## 说明
参数输入表中：
标黄项为相对固定模块
标绿项为对成本类、收入类数据进行分类，成本参数按照：“生产成本/销售费用/管理费用/研发费用”划分；收入参数按照：“营业收入/其他收入/营业外收入”划分
标橙项为固定的分类原则
标紫项为在参数表中不需要手动输入、勾选的内容，根据其他输入参数自动计算得出，可不在参数输入界面呈现。
标红项为引用同样红色sheet中相关数据
标蓝项为可不展示内容，大部分为中间过程计算表/中间计算过程
【成本费用表】、【收入税金表】、【利润表】体现的是会计报表相关数据，涉及到的收入及成本数据均为不含增值税金额，不含税金额计算公式为： 【含税金额/（1+增值税税率）】；增值税计算公式为：【不含税金额*增值税税率】或【含税金额/（1+增值税税率）*增值税税率】
【成本费用表】中各项成本按照：一、营业总成本：（1）生产成本；（2）销售费用；（3）管理费用；（4）研发费用；（5）财务费用；二、营业外支出，进行划分，其中需重点关注长期待摊费用成本项，在成本费用表中以逐年摊销的形式出现。
【成本费用表】中标蓝的内容为不展示内容，为中间计算表，其中数据均还原成含税金额，用于后续的【现金流量表】引用
【收入表】中各项收入按照：一、营业收入；二、其他收入；三、营业外收入，营业收入及营业外收入需展示二级目录（具体的收入项）
【现金流量表】体现的是公司账上实际收到或支付的现金流，因此涉及到的收入及成本数据均为含增值税金额，数据需引用成本费用表中还原后的含税金额或参数输入表中的含税金额。同时，收入数据需关注付款比例及回款期限的应用。原理为当年的部分比例收入的滞后支付，第一年的某项收入现金流为预测现金流*首年支付比例，第二年的某项收入现金流为：当年预测现金流*当年支付比例+上一年预测现金流*（1-上一年支付比例）
【现金流量表-财务计划】增加IF判定条件，当某年的累计盈余资金<“流动资金（本项目为960万元）”+次年的“生产经营现金支出合计（成本费用表标蓝表第一行）”，给出明显提示（允许用户在参数输入界面填写各年度短期借款当期借款金额及还本金额，再重新生成新的结果）

## 可抵扣进项税
投资概算 | 序号 | 科目 | 计取基数 | 进项税率 | 进项税
| 1 | 设备购置费 | 15000 | 13% | 1725.6637
| 2 | 建安工程费 | 4000 | 9% | 330.2752
| 3 | 其他费用 | 4000 | 6% | 226.4151
| 4 | 预备费 | 400 | 0% | 0
| 5 | 储能投资 | 500 | 13% | 57.5221
| 6 | 送出线路投资 | 2800 | 9% | 231.1927
| 7 | 配套支持资金 | 0 | 0% | 0
| 8 | 静态总投资 | 26700
| 9 | 建设期利息 | 383.1008
| 10 | 动态总投资 | 27083.1008
| 11 | 流动资金 | 240
| 12 | 可抵扣进项税 | 2571.0688
可抵扣进项税为后台计算，不需要作为成果展示
Note on F2: HP: 引用维护板块内容

## 参数输入表
【光伏】财务评价计算模型边界条件输入参数表
类别 | 序号 | 参数 | 操作类型 | 收入/成本归类 | 参数释义/计算公式 | 数值 | 单位 | 取值说明 | 备注
基础信息 | 1 | 建设期 | 手动输入 |  |  | 12 | 月 | 在初核阶段，不含升压站的集中式光伏项目建设期一般按5个月计算，含升压站的按7个月计算，屋顶分布式项目、大型基地项目根据实际情况调整。
| 2 | 动工年月 | 手动输入/下拉菜单选择【日历】 |  |  |  | 年/月
| 3 | 施工进度安排 |  |  |  |  | %
|  | 建设期第1年 | 手动输入 |  |  | 100%
|  | 建设期第2年 | 手动输入 |  |  | 0%
| 4 | 运营期 | 手动输入 |  |  | 25 | 年 | 原则上按照25年考虑
| 5 | 项目所在地 | 下拉菜单选择 |  |  |  |  | 判定是否属于西部地区
|  | 所在省份 | 下拉菜单选择
|  | 所在市、县 | 下拉菜单选择
|  | 实际装机容量 | 手动输入 |  |  | 80 | MW | 1MW=1000kW
|  | 储能额定功率 | 手动输入 |  |  | 10 | MW
|  | 储能容量 | 手动输入 |  |  | 20 | MWh
|  | 首年年利用小时数 | 手动输入 |  |  | 1200 | h
|  | 发电量 | 自动计算 |  | 各年上网电量=（（首年年利用小时数*实际装机容量*各年衰减系数） |  | MWh | 1MWh=0.1万度电
|  | 衰减率（首年） | 手动输入 |  |  | 1% | %
|  | 衰减率（其他年） | 手动输入 |  |  | 0.45% | %
|  | 限电率 | 手动输入 |  |  | 5.4% | %
|  | 运营期第1年 | 自动计算 |  |  | 95040
|  | 运营期第2年 | 自动计算 |  |  | 94612.32
|  | 运营期第3年 | 自动计算 |  |  | 94186.5646
|  | 运营期第4年 | 自动计算 |  |  | 93762.725
|  | 运营期第5年 | 自动计算 |  |  | 93340.7928
|  | 运营期第6年 | 自动计算 |  |  | 92920.7592
|  | 运营期第7年 | 自动计算 |  |  | 92502.6158
|  | 运营期第8年 | 自动计算 |  |  | 92086.354
|  | 运营期第9年 | 自动计算 |  |  | 91671.9654
|  | 运营期第10年 | 自动计算 |  |  | 91259.4416
|  | 运营期第11年 | 自动计算 |  |  | 90848.7741
|  | 运营期第12年 | 自动计算 |  |  | 90439.9546
|  | 运营期第13年 | 自动计算 |  |  | 90032.9748
|  | 运营期第14年 | 自动计算 |  |  | 89627.8264
|  | 运营期第15年 | 自动计算 |  |  | 89224.5012
|  | 运营期第16年 | 自动计算 |  |  | 88822.9909
|  | 运营期第17年 | 自动计算 |  |  | 88423.2875
|  | 运营期第18年 | 自动计算 |  |  | 88025.3827
|  | 运营期第19年 | 自动计算 |  |  | 87629.2685
|  | 运营期第20年 | 自动计算 |  |  | 87234.9368
|  | 运营期第21年 | 自动计算 |  |  | 86842.3795
|  | 运营期第22年 | 自动计算 |  |  | 86451.5888
|  | 运营期第23年 | 自动计算 |  |  | 86062.5567
|  | 运营期第24年 | 自动计算 |  |  | 85675.2752
|  | 运营期第25年 | 自动计算 |  |  | 85289.7364
|  | 上网电量 |  |  | 各年上网电量=（（首年年利用小时数*实际装机容量*各年衰减系数）-数能融合消纳电量）*（1-限电率）
|  | 运营期第1年 | 自动计算 |  |  | 44953.92
|  | 运营期第2年 | 自动计算 |  |  | 44751.6274
|  | 运营期第3年 | 自动计算 |  |  | 44550.245
|  | 运营期第4年 | 自动计算 |  |  | 44349.7689
|  | 运营期第5年 | 自动计算 |  |  | 44150.195
|  | 运营期第6年 | 自动计算 |  |  | 26370.9115
|  | 运营期第7年 | 自动计算 |  |  | 26252.2424
|  | 运营期第8年 | 自动计算 |  |  | 26134.1073
|  | 运营期第9年 | 自动计算 |  |  | 26016.5038
|  | 运营期第10年 | 自动计算 |  |  | 25899.4295
|  | 运营期第11年 | 自动计算 |  |  | 25782.8821
|  | 运营期第12年 | 自动计算 |  |  | 25666.8591
|  | 运营期第13年 | 自动计算 |  |  | 25551.3582
|  | 运营期第14年 | 自动计算 |  |  | 25436.3771
|  | 运营期第15年 | 自动计算 |  |  | 25321.9134
|  | 运营期第16年 | 自动计算 |  |  | 25207.9648
|  | 运营期第17年 | 自动计算 |  |  | 25094.529
|  | 运营期第18年 | 自动计算 |  |  | 24981.6036
|  | 运营期第19年 | 自动计算 |  |  | 24869.1864
|  | 运营期第20年 | 自动计算 |  |  | 24757.2751
|  | 运营期第21年 | 自动计算 |  |  | 24645.8673
|  | 运营期第22年 | 自动计算 |  |  | 24534.9609
|  | 运营期第23年 | 自动计算 |  |  | 24424.5536
|  | 运营期第24年 | 自动计算 |  |  | 24314.6431
|  | 运营期第25年 | 自动计算 |  |  | 24205.2272
上网电价
|  | 运营期第1年 | 手动输入 |  |  | 0.33 | 元/kWh
|  | …… | 手动输入 |  |  |  | 元/kWh
|  | 运营期第25年 | 手动输入 |  |  | 0.33 | 元/kWh
数能融合消纳光伏电量占比
|  | 运营期第1年 | 手动输入 |  |  | 50% | %
|  | 运营期第2年 | 手动输入 |  |  | 50% | %
|  | 运营期第3年 | 手动输入 |  |  | 50% | %
|  | 运营期第4年 | 手动输入 |  |  | 50% | %
|  | 运营期第5年 | 手动输入 |  |  | 50% | %
|  | 运营期第6年 | 手动输入 |  |  | 70% | %
|  | 运营期第7年 | 手动输入 |  |  | 70% | %
|  | 运营期第8年 | 手动输入 |  |  | 70% | %
|  | 运营期第9年 | 手动输入 |  |  | 70% | %
|  | 运营期第10年 | 手动输入 |  |  | 70% | %
|  | 运营期第11年 | 手动输入 |  |  | 70% | %
|  | 运营期第12年 | 手动输入 |  |  | 70% | %
|  | 运营期第13年 | 手动输入 |  |  | 70% | %
|  | 运营期第14年 | 手动输入 |  |  | 70% | %
|  | 运营期第15年 | 手动输入 |  |  | 70% | %
|  | 运营期第16年 | 手动输入 |  |  | 70% | %
|  | 运营期第17年 | 手动输入 |  |  | 70% | %
|  | 运营期第18年 | 手动输入 |  |  | 70% | %
|  | 运营期第19年 | 手动输入 |  |  | 70% | %
|  | 运营期第20年 | 手动输入 |  |  | 70% | %
|  | 运营期第21年 | 手动输入 |  |  | 70% | %
|  | 运营期第22年 | 手动输入 |  |  | 70% | %
|  | 运营期第23年 | 手动输入 |  |  | 70% | %
|  | 运营期第24年 | 手动输入 |  |  | 70% | %
|  | 运营期第25年 | 手动输入 |  |  | 70% | %
数能融合机制电价
|  | 运营期第1年 | 手动输入 |  |  | 0.4 | 元/kWh
|  | …… | 手动输入 |  |  |  | 元/kWh
|  | 运营期第25年 | 手动输入 |  |  | 0.4 | 元/kWh
投资概算 | 1 | 设备购置费 | 手动输入/下拉菜单选择【增值税税率】 |  | 增值税税率（自动生成含税和不含税价）：13%/9%/6%/0% | 15000 | 万元
| 2 | 建安工程费 | 手动输入/下拉菜单选择【增值税税率】 |  | 增值税税率（自动生成含税和不含税价）：13%/9%/6%/0% | 4000 | 万元
| 3 | 其他费用 | 手动输入/下拉菜单选择【增值税税率】 |  | 增值税税率（自动生成含税和不含税价）：13%/9%/6%/0% | 4000 | 万元
| 4 | 预备费 | 手动输入/下拉菜单选择【增值税税率】 |  | 增值税税率（自动生成含税和不含税价）：13%/9%/6%/0% | 400 | 万元
| 5 | 储能投资 | 手动输入/下拉菜单选择【增值税税率】 |  | 增值税税率（自动生成含税和不含税价）：13%/9%/6%/0% | 500 | 万元
| 6 | 送出线路投资 | 手动输入/下拉菜单选择【增值税税率】 |  | 增值税税率（自动生成含税和不含税价）：13%/9%/6%/0% | 2800 | 万元
| 7 | 配套支持资金 | 手动输入/下拉菜单选择【增值税税率】 |  | 增值税税率（自动生成含税和不含税价）：13%/9%/6%/0% | 0 | 万元
| 8 | 项目静态总投资 | 自动计算 |  | 投资概算1-7合计 | 26700 | 万元
| 9 | 静态总投资（自主投资） | 自动计算 |  | 静态总投资（自主投资）=项目静态总投资-建设补贴 | 26700 | 万元
| 10 | 建设期利息 | 自动计算 |  | 计入总投资的资本化利息，直接引用资金筹措表数据 | 383.1008 | 万元
| 11 | 项目动态总投资 (不含流动资金) | 自动计算 |  | 项目动态总投资（不含流动资金）=项目静态总投资+建设期利息 | 27083.1008 | 万元
| 12 | 动态总投资（自主投资_不含流动资金） | 自动计算 |  | 动态总投资（自主投资_不含流动资金）=静态总投资（自主投资）+建设期利息 | 27083.1008 | 万元
| 13 | 流动资金 | 手动输入后自动计算 |  | 自定义计算规则 | 240 | 万元 | 建议按照30元/kW考虑
|  | 流动资金取费单价 | 手动输入 |  | 流动资金=实际装机容量*流动资金取费单价/10000 | 30 | 元/kW
| 14 | 可抵扣进项税 | 自动计算 |  |  | 2571.0688 | 万元 | 根据项目设计概算梳理出设备类、建安类、服务类投资，再分别按照对应适用税率（现行标准为13%、9%、6%）计算出可抵扣增值税额
| 15 | 建设补贴 | 手动输入 |  |  | 0 | 万元
投融资相关 | 1 | 资本金比例 | 手动输入 |  |  | 20% | % | 资本金比例原则上在20%-30%之间
|  | 资本金 | 自动计算 |  | 资本金=资金筹措动态总投资*资本金比例 | 5488.6202 | 万元
| 2 | 宽限期 | 手动输入 |  |  | 1 | 年/月 | 建设期仅付息，不还本
| 3 | 建设期利息贷款利率 | 手动输入 |  |  | 3.6% | % | 用于计算建设期利息的贷款利率
| 4 | 长期贷款利率 | 手动输入 |  |  | 3.6% | % | 原则上按照开发主体在项目所在地实际融资水平取值，不得高于同期限银行贷款基础利率（LPR）
| 5 | 短期贷款利率 | 手动输入 |  |  | 3.1% | % | 原则上按照开发主体在项目所在地实际融资水平取值，不得高于同期限银行贷款基础利率（LPR）
| 6 | 长期借款本金偿还方式 | 下拉菜单选择 |  | 等额本息/等额本金/其他
| 7 | 长期借款本金还款期限 | 手动输入 |  |  | 15 | 年 | 还款期限建议取值15年，最终根据与银行沟通协商情况据实调整
| 8 | 流动资金中资本金占比 | 手动输入 |  |  | 30% | %
| 9 | 项目公司注册资本 | 手动输入 |  |  | 10000 | 万元
| 10 | 盈余公积金
|  | 法定盈余公积金提取上限 | 自动计算 |  |  | 5000 | 万元 | 法定盈余公积金按当年净利润10%提取，累计提取至注册资本的50%不再提取
|  | 法定盈余公积金提取比例 | 默认成固定值 |  |  | 10% | % | 法定盈余公积金按当年净利润10%提取
|  | 任意盈余公积金提取比例 | 手动输入 |  |  | 0% | %
| 11 | 短期借款
|  | 短期借款额 | 手动输入（运营期各年），初始默认各年为0 |  |  | 0 | 万元
|  | 短期借款还本 | 手动输入（运营期各年），初始默认各年为0 |  |  | 0 | 万元
成本费用 | 1 | 材料费 |  | 生产成本/销售费用/管理费用/研发费用 |  |  |  | 在运营期前5年（质保期内）将材料费和运行维护费用合并考虑，建议取值不低于1万元/兆瓦/年；自运营期第6年起单独考虑材料费，建议取值不低于0.1万元/兆瓦/年。 （对于外委运维，应结合运维合同约定的工作界面，视情况进行调整）
| 1.1 | 前端自定义
|  | 运营期1-5年 | 手动输入 |  |  | 1.8 | 万元/兆瓦/年
|  | 运营期6-10年 | 手动输入 |  |  | 1.8 | 万元/兆瓦/年
|  | 运营期11-15年 | 手动输入 |  |  | 1.8 | 万元/兆瓦/年
|  | 运营期16-20年 | 手动输入 |  |  | 1.8 | 万元/兆瓦/年
|  | 运营期21-25年 | 手动输入 |  |  | 1.8 | 万元/兆瓦/年
| 1.2 | 增值税税率（自动生成含税和不含税数据） | 下拉菜单选择 |  | 13%/9%/6%/0% | 0% | %
| 2 | 维修费 |  | 生产成本/管理费用 |  |  |  | 在运营期前5年（质保期内）将材料费和运行维护费用合并考虑，建议取值不低于1万元/兆瓦/年；自运营期第6年开始单独考虑运行维修费，结合固定资产磨损状态，建议第六年按照不低于项目固定资产原值0.3%取值，之后每5年上调不低于0.1%。 （对于外委运维，应结合运维合同约定的工作界面，视情况进行调整）
| 2.1 | 取费基数
| 2.2 | 费率
|  | 运营期1-5年 | 手动输入 |  |  | 0.2% | %
|  | 运营期6-10年 | 手动输入 |  |  | 0.4% | %
|  | 运营期11-15年 | 手动输入 |  |  | 0.6% | %
|  | 运营期16-20年 | 手动输入 |  |  | 0.8% | %
|  | 运营期21-25年 | 手动输入 |  |  | 1% | %
| 2.3 | 增值税税率（自动生成含税和不含数据） | 下拉菜单选择 |  | 13%/9%/6%/0% | 0% | %
| 3 | 保险费 |  | 管理费用 |  |  |  | 原则上应按照实际购买险种和对应集采价格进行计算。
| 3.1 | 取费基数
| 3.2 | 费率 | 可自定义25年费率
|  | 运营期1-5年 | 手动输入 |  |  | 0.25% | %
|  | 运营期6-10年 | 手动输入 |  |  | 0.25% | %
|  | 运营期11-15年 | 手动输入 |  |  | 0.25% | %
|  | 运营期16-20年 | 手动输入 |  |  | 0.25% | %
|  | 运营期21-25年 | 手动输入 |  |  | 0.25% | %
| 3.2 | 增值税税率（自动生成含税和不含税价） | 下拉菜单选择 |  | 13%/9%/6%/0% | 0% | %
| 4 | 生产人员薪酬及福利 |  | 生产成本
| 4.1 | 生产人员（正式/劳务派遣） | [5 empty] | （1）正式员工 ①人员数量：容量0-50MW，集控管理5人、非集控管理7人；50.1-100MW，集控8人、非集控12人；100.1-200MW，集控13人、非集控17人；200.1-300MW，集控16人、非集控20人；300.1-400MW，集控21人、非集控25人；400MW以上结合实际情况考虑。 ②薪酬福利：人均工资16万元/年，综合福利按照工资50%取值，综合薪酬考虑每年增长5%。 （具体项目运维人数可根据建设规模、管理模式、周边已建项目距离和运维人员配置等情况统筹优化调整；薪酬福利标准可根据集团公司在当地用工的实际水平进行调整） （2）劳务外包员工 ①人员数量：容量100MW及以内配置3人，每增加100MW增加1人。 ②薪酬福利：按照正式员工50%取值。 （对于外委运维，应结合运维合同约定的工作界面，视情况进行调整）
|  | 正式员工 | 手动输入 |  |  | 7 | 人
|  | 劳务派遣 | 手动输入 |  |  | 0 | 人
| 4.2 | 人均工资 |  |  |  |  | 万元/人/年
|  | 正式员工工资 | 手动输入 |  |  | 12 | 万元/人/年
|  | 劳务派遣工资 | 手动输入 |  |  | 0 | 万元/人/年
| 4.3 | 社会保险及福利费用系数 | 手动输入 |  |  | 60% | %
| 4.4 | 上涨系数调整 | 可自定义增长形式 |  |  | 0% | %
| 4.5 | 增值税税率（自动生成含税和不含税价） | 下拉菜单选择 |  | 13%/9%/6%/0% | 0% | %
| 5 | 其他费用（单价） | 手动输入 | 生产成本/销售费用/管理费用/研发费用 |  | 1.5 | 万元/MW | 建议按照1万元/兆瓦/年取值。 （对于外委运维，应结合运维合同约定的工作界面，视情况进行调整）
|  | 增值税税率（自动生成含税和不含税价） | 下拉菜单选择 |  | 13%/9%/6%/0% | 0% | %
| 6 | 场地租金费用 |  | 生产成本/销售费用/管理费用/研发费用
| 6.1 | 租地面积 | 手动输入 |  |  | 2000 | 亩
| 6.2 | 租金单价 | 手动输入 |  |  | 300 | 元/亩/年
| 6.3 | 租金上涨系数 |  |  |  |  | % | 每5年上涨10%
|  | 运营期1-5年 | 手动输入 |  |  | 0% | %
|  | 运营期6-10年 | 手动输入 |  |  | 5% | %
|  | 运营期11-15年 | 手动输入 |  |  | 10% | %
|  | 运营期16-20年 | 手动输入 |  |  | 15% | %
|  | 运营期21-25年 | 手动输入 |  |  | 20% | %
| 6.4 | 增值税税率（自动生成含税和不含税价） | 下拉菜单选择 |  | 13%/9%/6%/0% | 0% | %
| 7 | 期末拆除费用 |  | 生产成本/销售费用/管理费用/研发费用
| 7.1 | 费率 | 手动输入 |  |  | 0% | % | 固定资产原值*拆除费率，初核阶段建议可按照固定资产原值2%估算。
| 7.2 | 取费基数 | 手动输入 |  |  | 27083.1008 | 万元
| 7.3 | 增值税税率（自动生成含税和不含税价） | 下拉菜单选择 |  | 13%/9%/6%/0% | 0% | %
| 8 | 储能费用 | 手动输入 | 生产成本/销售费用/管理费用/研发费用 |  | 0 | 元/kw/年
| 8.1 | 增值税税率（自动生成含税和不含税价） | 下拉菜单选择 |  | 13%/9%/6%/0% | 0% | %
| 9 | 资产折旧摊销 |  | 不需要归类
| 9.1 | 固定资产折旧
|  | 固定资产原值 | 自动计算 |  | 固定资产原值=项目动态总投资（自主投资_不含流动资金）-可抵扣进项税=项目静态总投资-建设补贴+建设期利息-可抵扣进项税 |  | 万元
| 9.1.1 | 固定资产折旧计提方式 | 下拉菜单选择 |  | 直线法/其他(手动填写各年的折旧额) |  |  | 原则上采用平均年限法进行折旧，折旧年限取值18年，残值率取值0%
| 9.1.2 | 固定资产折旧年限 | 手动输入 |  |  | 20 | 年
| 9.1.3 | 固定资产残值率 | 手动输入 |  |  | 5% | %
| 9.2 | 无形资产摊销
| 9.2.1 | 无形资产原值 | 手动输入 |  |  | 0 | 万元
| 9.2.2 | 无形资产摊销计提方式 | 下拉菜单选择 |  | 直线法/其他(手动填写各年的折旧额)
| 9.2.3 | 无形资产摊销年限 | 手动输入 |  |  | 10 | 年
| 9.2.4 | 无形资产残值率 | 手动输入 |  |  | 0% | %
| 10 | 计入长期待摊的成本项 |  | 生产成本/销售费用/管理费用/研发费用 |  |  |  | 适用于一次性支付多年租金等情形
| 10.1 | 计入长期待摊的成本金额
|  | 运营期第1年 | 手动输入 |  |  |  | 万元
|  | 运营期第2年 | 手动输入 |  |  |  | 万元
|  | 运营期第3年 | 手动输入 |  |  |  | 万元
|  | 运营期第4年 | 手动输入 |  |  |  | 万元
|  | 运营期第5年 | 手动输入 |  |  |  | 万元
|  | 运营期第6年 | 手动输入 |  |  |  | 万元
|  | 运营期第7年 | 手动输入 |  |  |  | 万元
|  | 运营期第8年 | 手动输入 |  |  |  | 万元
|  | 运营期第9年 | 手动输入 |  |  |  | 万元
|  | 运营期第10年 | 手动输入 |  |  |  | 万元
|  | 运营期第11年 | 手动输入 |  |  |  | 万元
|  | 运营期第12年 | 手动输入 |  |  |  | 万元
|  | 运营期第13年 | 手动输入 |  |  |  | 万元
|  | 运营期第14年 | 手动输入 |  |  |  | 万元
|  | 运营期第15年 | 手动输入 |  |  |  | 万元
|  | 运营期第16年 | 手动输入 |  |  |  | 万元
|  | 运营期第17年 | 手动输入 |  |  |  | 万元
|  | 运营期第18年 | 手动输入 |  |  |  | 万元
|  | 运营期第19年 | 手动输入 |  |  |  | 万元
|  | 运营期第20年 | 手动输入 |  |  |  | 万元
|  | 运营期第21年 | 手动输入 |  |  |  | 万元
|  | 运营期第22年 | 手动输入 |  |  |  | 万元
|  | 运营期第23年 | 手动输入 |  |  |  | 万元
|  | 运营期第24年 | 手动输入 |  |  |  | 万元
|  | 运营期第25年 | 手动输入 |  |  |  | 万元
| 10.2 | 摊销计提方式 | 下拉菜单选择 |  | 直线法/其他
| 10.3 | 摊销年限 | 手动输入 |  |  | 5 | 年
| 10.4 | 增值税税率（自动生成含税和不含税价） | 下拉菜单选择 |  | 13%/9%/6%/0% | 9% | %
| 11 | 大修及更新重置 |  | 生产成本/销售费用/管理费用/研发费用
| 11.1 | 大修及更新重置投资
|  | 运营期第1年 | 手动输入 |  |  | 0 | 万元
|  | 运营期第2年 | 手动输入 |  |  | 0 | 万元
|  | 运营期第3年 | 手动输入 |  |  | 0 | 万元
|  | 运营期第4年 | 手动输入 |  |  | 0 | 万元
|  | 运营期第5年 | 手动输入 |  |  | 0 | 万元
|  | 运营期第6年 | 手动输入 |  |  | 0 | 万元
|  | 运营期第7年 | 手动输入 |  |  | 0 | 万元
|  | 运营期第8年 | 手动输入 |  |  | 0 | 万元
|  | 运营期第9年 | 手动输入 |  |  | 0 | 万元
|  | 运营期第10年 | 手动输入 |  |  | 0 | 万元
|  | 运营期第11年 | 手动输入 |  |  | 480 | 万元
|  | 运营期第12年 | 手动输入 |  |  | 0 | 万元
|  | 运营期第13年 | 手动输入 |  |  | 0 | 万元
|  | 运营期第14年 | 手动输入 |  |  | 0 | 万元
|  | 运营期第15年 | 手动输入 |  |  | 0 | 万元
|  | 运营期第16年 | 手动输入 |  |  | 0 | 万元
|  | 运营期第17年 | 手动输入 |  |  | 0 | 万元
|  | 运营期第18年 | 手动输入 |  |  | 0 | 万元
|  | 运营期第19年 | 手动输入 |  |  | 0 | 万元
|  | 运营期第20年 | 手动输入 |  |  | 0 | 万元
|  | 运营期第21年 | 手动输入 |  |  | 0 | 万元
|  | 运营期第22年 | 手动输入 |  |  | 0 | 万元
|  | 运营期第23年 | 手动输入 |  |  | 0 | 万元
|  | 运营期第24年 | 手动输入 |  |  | 0 | 万元
|  | 运营期第25年 | 手动输入 |  |  | 0 | 万元
| 11.2 | 折旧摊销计提方式 | 下拉菜单选择 |  | 直线法/其他
| 11.3 | 大修及更新重置投资折旧年限 | 手动输入 |  |  | 10 | 年
| 11.4 | 残值率 |  |  |  | 5% | %
| 11.5 | 增值税税率（自动生成含税和不含税价） | 下拉菜单选择 |  | 13%/9%/6%/0% | 13% | %
| 11.6 | 增值税进项税 | 自动计算 |  | 大修及更新重置进项税=大修及更新重置投资/（1+增值税税率（自动生成含税和不含税价））*增值税税率（自动生成含税和不含税价） | 55.2212 | 万元 | 取更换设备当年投入费用
| 12 | 营业外支出 |  | 营业外支出
| 12.1 | 营业外支出金额 | [5 empty] | 捐赠/税前分红/扶贫支出等
|  | 运营期第1年 | 手动输入 |  |  | 0 | 万元
|  | …… | 手动输入 |  |  | 0 | 万元
|  | 运营期第25年 | 手动输入 |  |  | 0 | 万元
| 12.2 | 增值税税率（自动生成含税和不含税价） | 下拉菜单选择 |  | 13%/9%/6%/0% | 0% | %
收入 |  | 营业收入 |  | 营业收入
| 1 | 发电销售收入 | 自动计算 | 营业收入 | 发电收入=上网电量*（上网电价-电网辅助服务分摊-两个细则考核）
| 1.1 | 上网售电收入
| 1.1 | 上网电量 | 直接引用生产相关数据
|  | 衰减率（首年） | 直接引用生产相关数据
|  | 衰减率（其他年） | 直接引用生产相关数据
|  | 限电率 | 直接引用生产相关数据
| 1.2 | 上网电价 | 直接引用生产相关数据
|  | 运营期第1年 | 直接引用生产相关数据
|  | …… | 直接引用生产相关数据
|  | 运营期第25年 | 直接引用生产相关数据
| 1.3 | 电网辅助服务分摊 | [5 empty] | 原则上按照项目所在地（最多不超过本省）同类型项目的近两年实际平均水平考虑。
|  | 运营期第1年 | 手动输入 |  |  | 0 | 元/kWh
|  | …… | 手动输入 |  |  | 0 | 元/kWh
|  | 运营期第25年 | 手动输入 |  |  | 0 | 元/kWh
| 1.4 | 两个细则考核 | [5 empty] | 原则上按照项目所在地（最多不超过本省）同类型项目的近两年实际平均水平考虑。
|  | 运营期第1年 | 手动输入 |  |  | 0 | 元/kWh
|  | …… | 手动输入 |  |  | 0 | 元/kWh
|  | 运营期第25年 | 手动输入 |  |  | 0 | 元/kWh
| 1.5 | 增值税税率（自动生成含税和不含税价） | 下拉菜单选择 |  | 增值税税率（自动生成含税和不含税价）：13%/9%/6%/0% | 13% | %
| 1.2 | 数能融合消纳电量收入 | 直接引用生产相关数据
|  | 数能融合消纳电量 | 直接引用生产相关数据
|  | 数能融合机制电价 | 直接引用生产相关数据
|  | 增值税税率（自动生成含税和不含税价） | 手动输入 |  |  | 13% | %
| 2 | 其他收入 |  | 其他收入 | 可自定义名称及计算规则
| 2.1 | 数量 | 手动输入 |  |  | 0 | MW
| 2.2 | 收入单价 | 手动输入 |  |  | 0 | 万元/MW
| 2.3 | 增值税税率（自动生成含税和不含税价） | 下拉菜单选择 |  | 增值税税率（自动生成含税和不含税价）：13%/9%/6%/0% | 13% | %
| 3 | 营业外收入
| 3.1 | 政府运营补贴收入（一次性） | 手动输入 | 营业外收入
| 3.1.1 | 补贴金额 | 手动输入 |  |  | 0 | 万元
| 3.1.2 | 递延收益确认
|  | 运营期第1年 | 手动输入 |  |  | 0 | 万元
|  | 运营期第2年 | 手动输入 |  |  | 0 | 万元
|  | 运营期第3年 | 手动输入 |  |  | 0 | 万元
|  | 运营期第4年 | 手动输入 |  |  | 0 | 万元
|  | 运营期第5年 | 手动输入 |  |  | 0 | 万元
|  | 运营期第6年 | 手动输入 |  |  | 0 | 万元
|  | 运营期第7年 | 手动输入 |  |  | 0 | 万元
|  | 运营期第8年 | 手动输入 |  |  | 0 | 万元
|  | 运营期第9年 | 手动输入 |  |  | 0 | 万元
|  | 运营期第10年 | 手动输入 |  |  | 0 | 万元
|  | 运营期第11年 | 手动输入 |  |  | 0 | 万元
|  | 运营期第12年 | 手动输入 |  |  | 0 | 万元
|  | 运营期第13年 | 手动输入 |  |  | 0 | 万元
|  | 运营期第14年 | 手动输入 |  |  | 0 | 万元
|  | 运营期第15年 | 手动输入 |  |  | 0 | 万元
|  | 运营期第16年 | 手动输入 |  |  | 0 | 万元
|  | 运营期第17年 | 手动输入 |  |  | 0 | 万元
|  | 运营期第18年 | 手动输入 |  |  | 0 | 万元
|  | 运营期第19年 | 手动输入 |  |  | 0 | 万元
|  | 运营期第20年 | 手动输入 |  |  | 0 | 万元
|  | 运营期第21年 | 手动输入 |  |  | 0 | 万元
|  | 运营期第22年 | 手动输入 |  |  | 0 | 万元
|  | 运营期第23年 | 手动输入 |  |  | 0 | 万元
|  | 运营期第24年 | 手动输入 |  |  | 0 | 万元
|  | 运营期第25年 | 手动输入 |  |  | 0 | 万元
税金 | 1 | 增值税优惠政策 | 下拉菜单选择 |  | 常规/即征即退
|  | 常规 | 菜单项 |  |  | 0 | % | 无增值税退税优惠
|  | 即征即退 | 菜单项/手动输入 |  |  | 【】 | %
| 2 | 企业所得税优惠政策 | 下拉菜单选择 （可多选） |  | 常规/所得税三免三减半/西部地区的鼓励类产业企业 | 三免三减半 |  | ①所得税三免三减半：自取得第一笔发电收入所属纳税年度起，免除第1-3年所得税，减半征收第4-6年所得税。 ②若符合西部地区的鼓励类产业企业政策：根据《关于延续西部大开发企业所得税政策的公告》和《西部地区鼓励类产业目录》，对于符合相应应条件的西部地区项目，在2030年及以前的运营期可进一步考虑所得税率减按15%执行的优惠政策。
|  | 常规 | 菜单项 |  | 无所得税优惠 | 25% | %
|  | 所得税三免三减半 | 菜单项 |  | 所得税三免三减半 | 25% | % | 自取得第一笔发电收入所属纳税年度起，免除第1-3年所得税，减半征收第4-6年所得税
|  | 西部地区的鼓励类产业企业 | 菜单项 |  | 2030年前所得税适用15%税率 | 15% | % | 2030年前适用15%所得税税率
| 3 | 城市维护建设税税率 | 下拉菜单选择 |  |  |  | % | 所在地为市区的，税率7%； 所在地为县城、镇的，税率为5%； 所在地不在市区、县城或镇的，税率为1%。
|  | 城建税税率（市区） | 菜单项 |  | 7% | 7% | %
|  | 城建税税率（县城、镇） | 菜单项 |  | 5% | 5% | %
|  | 城建税税率（其他） | 菜单项 |  | 1% | 1% | %
| 4 | 教育费附加费 | 下拉菜单选择 |  |  |  | % | 教育费附加=（实际缴纳的增值税+营业税+消费税）×3% 地方教育附加=（实际缴纳的增值税+营业税+消费税）×2%
|  | 教育附加税率 | 菜单项 |  | 3% | 3% | %
|  | 地方教育附加税率 | 菜单项 |  | 2% | 2% | %
| 5 | 城镇土地使用税
| 5.1 | 应税土地面积 | 手动输入 |  |  | 0 | ㎡
| 5.2 | 城镇土地使用税税收标准 | 手动输入 |  |  | 0 | 元/㎡
类别 | 序号 | 参数 | 操作类型 |  |  | 数值
维护板块 | 1 | 增值税税率（自动生成含税和不含税价）（进项税） | 下拉菜单选择
|  | 设备购置费 | 下拉菜单选择 |  |  | 13%
|  | 建安工程费 | 下拉菜单选择 |  |  | 9%
|  | 其他费用 | 下拉菜单选择 |  |  | 6%
|  | 预备费 | 下拉菜单选择 |  |  | 0%
|  | 储能投资 | 下拉菜单选择 |  |  | 13%
|  | 送出线路投资 | 下拉菜单选择 |  |  | 9%
|  | 配套支持资金 | 下拉菜单选择 |  |  | 0%
|  | 建设期利息 | 下拉菜单选择 |  |  | 0%
| 2 | 增值税税率（自动生成含税和不含税价）（销项税） | 下拉菜单选择
|  | 售电收入 | 下拉菜单选择 |  |  | 13%
参数表中标黄为相对固定模块，成本、收入板块中非固定模块建议设置成可选可添加形式，由操作者自定义名称、计算方式及具体参数进行计算。
所有收入、成本参数需同步勾选对应增值税税率（自动生成含税和不含税价）

## 表1-资金筹措及还本付息表
资金筹措表
序号 | 建设期 | 合计 | 单位 | 建设期 |  | 运营期
|  |  |  | 1 | 2 | 1 | 2 | 3 | 4 | 5 | 6 | 7 | 8 | 9 | 10 | 11 | 12 | 13 | 14 | 15 | 16 | 17 | 18 | 19 | 20 | 21 | 22 | 23 | 24 | 25
| 施工进度安排 | 100% |  | 建设期 1: 100%; 建设期 2: 0%
1 | 动态总投资（自主投资） | 27323.1008 | 万元 | 建设期 1: 27083.1008; 建设期 2: 0; 运营期 1: 240
1.1 | 静态总投资（自主投资） | 26700 | 万元 | 建设期 1: 26700; 建设期 2: 0; 运营期 1: 0
1.2 | 建设期利息 | 383.1008 | 万元 | 建设期 1: 383.1008; 建设期 2: 0; 运营期 1: 0
1.3 | 流动资金 | 240 | 万元 | 建设期 1: 0; 建设期 2: 0; 运营期 1: 240
2 | 资金来源
2.1 | 资本金 | 5488.6202 | 万元 | 建设期 1: 5416.6202; 建设期 2: 0; 运营期 1: 72
2.1.1 | 用于建设投资 | 5416.6202 | 万元 | 建设期 1: 5416.6202; 建设期 2: 0; 运营期 1: 0
2.1.2 | 用于建设期利息 | 0 | 万元 | 建设期 1: 0; 建设期 2: 0; 运营期 1: 0
2.1.3 | 用于流动资金 | 72 |  | 建设期 1: 0; 建设期 2: 0; 运营期 1: 72
2.2 | 债务资金 | 21834.4807 | 万元 | 建设期 1: 21666.4807; 建设期 2: 0; 运营期 1: 168
2.2.1 | 用于建设投资 | 21283.3798 | 万元 | 建设期 1: 21283.3798; 建设期 2: 0; 运营期 1: 0
2.1.2 | 用于建设期利息 | 383.1008 | 万元 | 建设期 1: 383.1008; 建设期 2: 0; 运营期 1: 0
2.1.3 | 用于流动资金 | 168 | 万元 | 建设期 1: 0; 建设期 2: 0; 运营期 1: 168
营运资本变动
序号 | 项目 | 合计 | 单位 | 建设期 1: 建设期; 运营期 1: 运营期
|  |  |  | 1 | 2 | 1 | 2 | 3 | 4 | 5 | 6 | 7 | 8 | 9 | 10 | 11 | 12 | 13 | 14 | 15 | 16 | 17 | 18 | 19 | 20 | 21 | 22 | 23 | 24 | 25
1 | 流动资产 | 177422.1954 | 万元 | 2571.0688 | 2571.0688 | 2725.4621 | 2880.1027 | 3038.851 | 3137.3603 | 3246.6568 | 3442.3133 | 3540.8588 | 3632.6074 | 3739.4441 | 3861.432 | 3556.1993 | 3691.1251 | 3845.4768 | 4018.5107 | 4209.6285 | 5827.7985 | 7430.5001 | 9019.7364 | 10597.1344 | 12151.4929 | 13236.1393 | 14203.7347 | 15066.0228 | 15833.5728 | 16347.8968
| 货币资金 | 164987.5539 | 万元 | 0 | 0 | 543.7352 | 1085.9656 | 1630.5595 | 2113.1783 | 2604.8556 | 3199.9482 | 3540.8588 | 3632.6074 | 3739.4441 | 3861.432 | 3556.1993 | 3691.1251 | 3845.4768 | 4018.5107 | 4209.6285 | 5827.7985 | 7430.5001 | 9019.7364 | 10597.1344 | 12151.4929 | 13236.1393 | 14203.7347 | 15066.0228 | 15833.5728 | 16347.8968
| 应收账款 | 0 | 万元 |  |  | 0 | 0 | 0 | 0 | 0 | 0 | 0 | 0 | 0 | 0 | 0 | 0 | 0 | 0 | 0 | 0 | 0 | 0 | 0 | 0 | 0 | 0 | 0 | 0 | 0
| 存货 | 0 | 万元
| 其他流动资产（留抵税额） | 12434.6415 | 万元 | 2571.0688 | 2571.0688 | 2181.727 | 1794.1371 | 1408.2914 | 1024.1821 | 641.8012 | 242.3651 | 0 | 0 | 0 | 0 | 0 | 0 | 0 | 0 | 0 | 0 | 0 | 0 | 0 | 0 | 0 | 0 | 0 | 0 | 0
2 | 流动负债 | 25054.4114 | 万元 | 0 | 0 | 345.3729 | 215.648 | 250.1232 | 349.0055 | 376.9219 | 422.4973 | 713.0548 | 998.6627 | 1020.0902 | 1041.5244 | 974.142 | 1050.7074 | 1068.074 | 1086.2529 | 1105.0981 | 1108.2171 | 1108.7504 | 1107.3477 | 1104.3852 | 1112.6902 | 1516.4764 | 1618.9254 | 1709.6964 | 1789.9635 | 1860.7837
| 短期借款 | 168 | 万元 | 0 | 0 | 168 | 0 | 0 | 0 | 0 | 0 | 0 | 0 | 0 | 0 | 0 | 0 | 0 | 0 | 0 | 0 | 0 | 0 | 0 | 0 | 0 | 0 | 0 | 0 | 0
| 预收款项 | 0 | 万元
| 应付职工薪酬 | 3360 | 万元 |  |  | 134.4 | 134.4 | 134.4 | 134.4 | 134.4 | 134.4 | 134.4 | 134.4 | 134.4 | 134.4 | 134.4 | 134.4 | 134.4 | 134.4 | 134.4 | 134.4 | 134.4 | 134.4 | 134.4 | 134.4 | 134.4 | 134.4 | 134.4 | 134.4 | 134.4
| 应交税费 | 13678.2423 | 万元 |  |  | 0 | 0 | 0 | 74.1532 | 78.9911 | 95.483 | 369.7575 | 641.5438 | 649.1764 | 656.8332 | 581.4199 | 649.3158 | 657.0444 | 664.7967 | 672.5727 | 667.5576 | 662.3806 | 657.2268 | 652.0962 | 646.9888 | 930.2587 | 925.1971 | 920.1582 | 915.1421 | 910.1485
| 应付股利 | 7848.1691 | 万元 |  |  | 42.9729 | 81.248 | 115.7232 | 140.4523 | 163.5308 | 192.6143 | 208.8973 | 222.7189 | 236.5138 | 250.2912 | 258.3221 | 266.9916 | 276.6296 | 287.0561 | 298.1255 | 306.2595 | 311.9698 | 315.7209 | 317.889 | 331.3015 | 451.8177 | 559.3283 | 655.1381 | 740.4215 | 816.2352
| 其他流动负债 | 0 | 万元
借款还本付息表（长期借款）
序号 | 项目 | 合计 | 单位 | 建设期 1: 建设期; 运营期 1: 运营期
|  |  |  | 1 | 2 | 1 | 2 | 3 | 4 | 5 | 6 | 7 | 8 | 9 | 10 | 11 | 12 | 13 | 14 | 15 | 16 | 17 | 18 | 19 | 20 | 21 | 22 | 23 | 24 | 25
1 | 期初借款累计 |  | 万元 | 0 | 21666.4807 | 21666.4807 | 20551.8768 | 19397.1471 | 18200.8472 | 16961.4804 | 15677.4965 | 14347.2892 | 12969.1944 | 11541.4881 | 10062.3845 | 8530.0331 | 6942.5171 | 5297.8505 | 3593.9759 | 1828.7618 | 0 | 0 | 0 | 0 | 0 | 0 | 0 | 0 | 0 | 0
2 | 当期借款 | 21666.4807 | 万元 | 建设期 1: 21666.4807; 建设期 2: 0
3 | 当期还本付息 | 28418.9583 | 万元 | 运营期 1: 1894.5972; 运营期 2: 1894.5972; 运营期 3: 1894.5972; 运营期 4: 1894.5972; 运营期 5: 1894.5972; 运营期 6: 1894.5972; 运营期 7: 1894.5972; 运营期 8: 1894.5972; 运营期 9: 1894.5972; 运营期 10: 1894.5972; 运营期 11: 1894.5972; 运营期 12: 1894.5972; 运营期 13: 1894.5972; 运营期 14: 1894.5972; 运营期 15: 1894.5972
| 其中：还本（等额本息） | 21666.4807 | 万元 | 运营期 1: 1114.6039; 运营期 2: 1154.7297; 运营期 3: 1196.2999; 运营期 4: 1239.3667; 运营期 5: 1283.9839; 运营期 6: 1330.2073; 运营期 7: 1378.0948; 运营期 8: 1427.7062; 运营期 9: 1479.1036; 运营期 10: 1532.3514; 运营期 11: 1587.516; 运营期 12: 1644.6666; 运营期 13: 1703.8746; 运营期 14: 1765.2141; 运营期 15: 1828.7618
| 付息 | 6752.4776 | 万元 | 运营期 1: 779.9933; 运营期 2: 739.8676; 运营期 3: 698.2973; 运营期 4: 655.2305; 运营期 5: 610.6133; 运营期 6: 564.3899; 运营期 7: 516.5024; 运营期 8: 466.891; 运营期 9: 415.4936; 运营期 10: 362.2458; 运营期 11: 307.0812; 运营期 12: 249.9306; 运营期 13: 190.7226; 运营期 14: 129.3831; 运营期 15: 65.8354
4 | 期末借款余额 | 0 | 万元 | 21666.4807 | 21666.4807 | 20551.8768 | 19397.1471 | 18200.8472 | 16961.4804 | 15677.4965 | 14347.2892 | 12969.1944 | 11541.4881 | 10062.3845 | 8530.0331 | 6942.5171 | 5297.8505 | 3593.9759 | 1828.7618 | 0
借款还本付息表（长期借款）
序号 | 项目 | 合计 | 单位 | 建设期 1: 建设期; 运营期 1: 运营期
|  |  |  | 1 | 2 | 1 | 2 | 3 | 4 | 5 | 6 | 7 | 8 | 9 | 10 | 11 | 12 | 13 | 14 | 15 | 16 | 17 | 18 | 19 | 20 | 21 | 22 | 23 | 24 | 25
1 | 期初借款累计 |  | 万元 | 0 | 21666.4807 | 21666.4807 | 20222.0486 | 18777.6166 | 17333.1845 | 15888.7525 | 14444.3204 | 12999.8884 | 11555.4564 | 10111.0243 | 8666.5923 | 7222.1602 | 5777.7282 | 4333.2961 | 2888.8641 | 1444.432
2 | 当期借款 | 21666.4807 | 万元 | 建设期 1: 21666.4807; 建设期 2: 0
3 | 当期还本付息 | 27906.4271 | 万元 | 运营期 1: 2224.4253; 运营期 2: 2172.4258; 运营期 3: 2120.4262; 运营期 4: 2068.4267; 运营期 5: 2016.4271; 运营期 6: 1964.4276; 运营期 7: 1912.428; 运营期 8: 1860.4285; 运营期 9: 1808.4289; 运营期 10: 1756.4294; 运营期 11: 1704.4298; 运营期 12: 1652.4303; 运营期 13: 1600.4307; 运营期 14: 1548.4312; 运营期 15: 1496.4316
| 其中：还本（等额本金） | 21666.4807 | 万元 | 运营期 1: 1444.432; 运营期 2: 1444.432; 运营期 3: 1444.432; 运营期 4: 1444.432; 运营期 5: 1444.432; 运营期 6: 1444.432; 运营期 7: 1444.432; 运营期 8: 1444.432; 运营期 9: 1444.432; 运营期 10: 1444.432; 运营期 11: 1444.432; 运营期 12: 1444.432; 运营期 13: 1444.432; 运营期 14: 1444.432; 运营期 15: 1444.432
| 付息 | 6239.9464 | 万元 | 运营期 1: 779.9933; 运营期 2: 727.9938; 运营期 3: 675.9942; 运营期 4: 623.9946; 运营期 5: 571.9951; 运营期 6: 519.9955; 运营期 7: 467.996; 运营期 8: 415.9964; 运营期 9: 363.9969; 运营期 10: 311.9973; 运营期 11: 259.9978; 运营期 12: 207.9982; 运营期 13: 155.9987; 运营期 14: 103.9991; 运营期 15: 51.9996
4 | 期末借款余额 | 0 | 万元 | 21666.4807 | 21666.4807 | 20222.0486 | 18777.6166 | 17333.1845 | 15888.7525 | 14444.3204 | 12999.8884 | 11555.4564 | 10111.0243 | 8666.5923 | 7222.1602 | 5777.7282 | 4333.2961 | 2888.8641 | 1444.432 | -9.0949e-12
借款还本付息表（流动资金借款）
序号 | 项目 | 合计 | 单位 | 建设期 1: 建设期; 运营期 1: 运营期
|  |  |  | 1 | 2 | 1 | 2 | 3 | 4 | 5 | 6 | 7 | 8 | 9 | 10 | 11 | 12 | 13 | 14 | 15 | 16 | 17 | 18 | 19 | 20 | 21 | 22 | 23 | 24 | 25
一 | 期初借款累计 |  | 万元 | 0 | 0 | 0 | 168 | 168 | 168 | 168 | 168 | 168 | 168 | 168 | 168 | 168 | 168 | 168 | 168 | 168 | 168 | 168 | 168 | 168 | 168 | 168 | 168 | 168 | 168 | 168
二 | 当期借款 | 168 | 万元 | 建设期 1: 0; 建设期 2: 0; 运营期 1: 168
三 | 当期还本付息 | 298.2 | 万元 |  |  | 5.208 | 5.208 | 5.208 | 5.208 | 5.208 | 5.208 | 5.208 | 5.208 | 5.208 | 5.208 | 5.208 | 5.208 | 5.208 | 5.208 | 5.208 | 5.208 | 5.208 | 5.208 | 5.208 | 5.208 | 5.208 | 5.208 | 5.208 | 5.208 | 173.208
| 其中：还本 | 168 | 万元 | 运营期 1: 0; 运营期 25: 168
| 付息 | 130.2 | 万元 |  |  | 5.208 | 5.208 | 5.208 | 5.208 | 5.208 | 5.208 | 5.208 | 5.208 | 5.208 | 5.208 | 5.208 | 5.208 | 5.208 | 5.208 | 5.208 | 5.208 | 5.208 | 5.208 | 5.208 | 5.208 | 5.208 | 5.208 | 5.208 | 5.208 | 5.208
四 | 期末借款余额 | 0 | 万元 | 0 | 0 | 168 | 168 | 168 | 168 | 168 | 168 | 168 | 168 | 168 | 168 | 168 | 168 | 168 | 168 | 168 | 168 | 168 | 168 | 168 | 168 | 168 | 168 | 168 | 168 | 0
借款还本付息表（短期借款）
序号 | 项目 | 合计 | 单位 | 建设期 1: 建设期; 运营期 1: 运营期
|  |  |  | 1 | 2 | 1 | 2 | 3 | 4 | 5 | 6 | 7 | 8 | 9 | 10 | 11 | 12 | 13 | 14 | 15 | 16 | 17 | 18 | 19 | 20 | 21 | 22 | 23 | 24 | 25
一 | 期初借款累计 |  | 万元 | 0 | 0 | 0 | 0 | 0 | 0 | 0 | 0 | 0 | 0 | 0 | 0 | 0 | 0 | 0 | 0 | 0 | 0 | 0 | 0 | 0 | 0 | 0 | 0 | 0 | 0 | 0
二 | 当期借款 | 0 | 万元 | 0 | 0 | 0 | 0 | 0 | 0 | 0 | 0 | 0 | 0 | 0 | 0 | 0 | 0 | 0 | 0 | 0 | 0 | 0 | 0 | 0 | 0 | 0 | 0 | 0 | 0 | 0
三 | 当期还本付息 | 0 | 万元 |  |  | 0 | 0 | 0 | 0 | 0 | 0 | 0 | 0 | 0 | 0 | 0 | 0 | 0 | 0 | 0 | 0 | 0 | 0 | 0 | 0 | 0 | 0 | 0 | 0 | 0
| 其中：还本 | 0 | 万元 |  |  | 0 | 0 | 0 | 0 | 0 | 0 | 0 | 0 | 0 | 0 | 0 | 0 | 0 | 0 | 0 | 0 | 0 | 0 | 0 | 0 | 0 | 0 | 0 | 0 | 0
| 付息 | 0 | 万元 |  |  | 0 | 0 | 0 | 0 | 0 | 0 | 0 | 0 | 0 | 0 | 0 | 0 | 0 | 0 | 0 | 0 | 0 | 0 | 0 | 0 | 0 | 0 | 0 | 0 | 0
四 | 期末借款余额 | 0 | 万元 | 0 | 0 | 0 | 0 | 0 | 0 | 0 | 0 | 0 | 0 | 0 | 0 | 0 | 0 | 0 | 0 | 0 | 0 | 0 | 0 | 0 | 0 | 0 | 0 | 0 | 0 | 0
借款还本付息表（汇总—等额本息）
序号 | 项目 | 合计 | 单位 | 建设期 1: 建设期; 运营期 1: 运营期
|  |  |  | 1 | 2 | 1 | 2 | 3 | 4 | 5 | 6 | 7 | 8 | 9 | 10 | 11 | 12 | 13 | 14 | 15 | 16 | 17 | 18 | 19 | 20 | 21 | 22 | 23 | 24 | 25
一 | 期初借款累计 |  | 万元 | 0 | 21666.4807 | 21666.4807 | 20719.8768 | 19565.1471 | 18368.8472 | 17129.4804 | 15845.4965 | 14515.2892 | 13137.1944 | 11709.4881 | 10230.3845 | 8698.0331 | 7110.5171 | 5465.8505 | 3761.9759 | 1996.7618 | 168 | 168 | 168 | 168 | 168 | 168 | 168 | 168 | 168 | 168
二 | 当期借款 | 21834.4807 | 万元 | 21666.4807 | 0 | 168 | 0 | 0 | 0 | 0 | 0 | 0 | 0 | 0 | 0 | 0 | 0 | 0 | 0 | 0 | 0 | 0 | 0 | 0 | 0 | 0 | 0 | 0 | 0 | 0
三 | 当期还本付息 | 28717.1583 | 万元 |  |  | 1899.8052 | 1899.8052 | 1899.8052 | 1899.8052 | 1899.8052 | 1899.8052 | 1899.8052 | 1899.8052 | 1899.8052 | 1899.8052 | 1899.8052 | 1899.8052 | 1899.8052 | 1899.8052 | 1899.8052 | 5.208 | 5.208 | 5.208 | 5.208 | 5.208 | 5.208 | 5.208 | 5.208 | 5.208 | 173.208
| 其中：还本 | 21834.4807 | 万元 |  |  | 1114.6039 | 1154.7297 | 1196.2999 | 1239.3667 | 1283.9839 | 1330.2073 | 1378.0948 | 1427.7062 | 1479.1036 | 1532.3514 | 1587.516 | 1644.6666 | 1703.8746 | 1765.2141 | 1828.7618 | 0 | 0 | 0 | 0 | 0 | 0 | 0 | 0 | 0 | 168
| 付息 | 6882.6776 | 万元 |  |  | 785.2013 | 745.0756 | 703.5053 | 660.4385 | 615.8213 | 569.5979 | 521.7104 | 472.099 | 420.7016 | 367.4538 | 312.2892 | 255.1386 | 195.9306 | 134.5911 | 71.0434 | 5.208 | 5.208 | 5.208 | 5.208 | 5.208 | 5.208 | 5.208 | 5.208 | 5.208 | 5.208
四 | 期末借款余额 | 0 | 万元 | 21666.4807 | 21666.4807 | 20719.8768 | 19565.1471 | 18368.8472 | 17129.4804 | 15845.4965 | 14515.2892 | 13137.1944 | 11709.4881 | 10230.3845 | 8698.0331 | 7110.5171 | 5465.8505 | 3761.9759 | 1996.7618 | 168 | 168 | 168 | 168 | 168 | 168 | 168 | 168 | 168 | 168 | 0
借款还本付息表（汇总—等额本金）
序号 | 项目 | 合计 | 单位 | 建设期 1: 建设期; 运营期 1: 运营期
|  |  |  | 1 | 2 | 1 | 2 | 3 | 4 | 5 | 6 | 7 | 8 | 9 | 10 | 11 | 12 | 13 | 14 | 15 | 16 | 17 | 18 | 19 | 20 | 21 | 22 | 23 | 24 | 25
一 | 期初借款累计 |  | 万元 | 0 | 21666.4807 | 21666.4807 | 20390.0486 | 18945.6166 | 17501.1845 | 16056.7525 | 14612.3204 | 13167.8884 | 11723.4564 | 10279.0243 | 8834.5923 | 7390.1602 | 5945.7282 | 4501.2961 | 3056.8641 | 1612.432 | 168 | 168 | 168 | 168 | 168 | 168 | 168 | 168 | 168 | 168
二 | 当期借款 | 21834.4807 | 万元 | 21666.4807 | 0 | 168 | 0 | 0 | 0 | 0 | 0 | 0 | 0 | 0 | 0 | 0 | 0 | 0 | 0 | 0 | 0 | 0 | 0 | 0 | 0 | 0 | 0 | 0 | 0 | 0
三 | 当期还本付息 | 28204.6271 | 万元 |  |  | 2229.6333 | 2177.6338 | 2125.6342 | 2073.6347 | 2021.6351 | 1969.6356 | 1917.636 | 1865.6365 | 1813.6369 | 1761.6374 | 1709.6378 | 1657.6383 | 1605.6387 | 1553.6392 | 1501.6396 | 5.208 | 5.208 | 5.208 | 5.208 | 5.208 | 5.208 | 5.208 | 5.208 | 5.208 | 173.208
| 其中：还本 | 21834.4807 | 万元 |  |  | 1444.432 | 1444.432 | 1444.432 | 1444.432 | 1444.432 | 1444.432 | 1444.432 | 1444.432 | 1444.432 | 1444.432 | 1444.432 | 1444.432 | 1444.432 | 1444.432 | 1444.432 | 0 | 0 | 0 | 0 | 0 | 0 | 0 | 0 | 0 | 168
| 付息 | 6370.1464 | 万元 |  |  | 785.2013 | 733.2018 | 681.2022 | 629.2026 | 577.2031 | 525.2035 | 473.204 | 421.2044 | 369.2049 | 317.2053 | 265.2058 | 213.2062 | 161.2067 | 109.2071 | 57.2076 | 5.208 | 5.208 | 5.208 | 5.208 | 5.208 | 5.208 | 5.208 | 5.208 | 5.208 | 5.208
四 | 期末借款余额 | 0 | 万元 | 21666.4807 | 21666.4807 | 20390.0486 | 18945.6166 | 17501.1845 | 16056.7525 | 14612.3204 | 13167.8884 | 11723.4564 | 10279.0243 | 8834.5923 | 7390.1602 | 5945.7282 | 4501.2961 | 3056.8641 | 1612.432 | 168 | 168 | 168 | 168 | 168 | 168 | 168 | 168 | 168 | 168 | 0
当期借款引用“资金筹措表”对应年份债务资金数据
等额本金/等额本息/其他，作为参数输入表—投融资相关板块中的可选择情形，匹配如下不同的计算方法
（1）等额本息情形下，还本付息采用年金公式先得出每年的 本金+利息 之和（固定值），再结合各年度期初及当期借款金额计算出各年度应付利息，进而推算出每年偿还的本金。
（2）等额本金情形下，每年的本金偿还为固定值（建设期借款总额/还款年限），再结合各年度期初及当期借款金额计算出各年度应付利息。
（3）其他情形下，运营期每年的本金偿还设置为手动输入项
短期借款每年的当期借款及还本直接引用参数表的数据（初始默认为0）

## 表2-折旧摊销表
中间过程引用（隐藏）
| 动态总投资（自主投资_不含流动资金） | 27083.1008
| 可抵扣进项税 | 2571.0688
| 固定资产原值 | 24512.032 |  | 固定资产原值=项目动态总投资（自主投资_不含流动资金）-可抵扣进项税-无形资产原值=项目静态总投资-建设补贴+建设期利息-可抵扣进项税-无形资产原值
| 折旧方式 | 直线法/其他
| 折旧年限 | 20
| 残值率 | 5%
| 长期待摊费用（第1年） | 0 |  | 长期待摊费用=计入长期待摊的成本项/（1+增值税税率）
| 长期待摊费用（第6年） | 0
| 长期待摊费用（第11年） | 0
| 长期待摊费用（第16年） | 0
| 长期待摊费用（第21年） | 0
| 摊销方式 | 直线法/其他 |  |  |  | 1164.3215
| 摊销年限 | 5
| 无形资产原值 | 0
| 摊销方式 | 直线法/其他
| 摊销年限 | 10
| 残值率 | 0%
| 大修及更新重置资产原值 | 0
| 摊销方式 | 直线法/其他
| 摊销年限 | 10
| 残值率 | 5%
折旧摊销表-资本金
序号 | 科目 | 合计 | 单位 | 建设期 |  | 运营期
|  |  |  | 1 | 2 | 1 | 2 | 3 | 4 | 5 | 6 | 7 | 8 | 9 | 10 | 11 | 12 | 13 | 14 | 15 | 16 | 17 | 18 | 19 | 20 | 21 | 22 | 23 | 24 | 25
1 | 固定资产净值 |  | 万元 | 23286.4304 | 0 | 22122.1089 | 20957.7874 | 19793.4658 | 18629.1443 | 17464.8228 | 16300.5013 | 15136.1798 | 13971.8582 | 12807.5367 | 11643.2152 | 10478.8937 | 9314.5722 | 8150.2506 | 6985.9291 | 5821.6076 | 4657.2861 | 3492.9646 | 2328.643 | 1164.3215 | -1.819e-12 | -1.819e-12 | -1.819e-12 | -1.819e-12 | -1.819e-12 | -1.819e-12
| 当期固定资产折旧 | 23286.4304 | 万元 |  |  | 1164.3215 | 1164.3215 | 1164.3215 | 1164.3215 | 1164.3215 | 1164.3215 | 1164.3215 | 1164.3215 | 1164.3215 | 1164.3215 | 1164.3215 | 1164.3215 | 1164.3215 | 1164.3215 | 1164.3215 | 1164.3215 | 1164.3215 | 1164.3215 | 1164.3215 | 1164.3215 | 0 | 0 | 0 | 0 | 0
2 | 期初长期待摊费用 |  | 万元 |  |  | 0 | 0 | 0 | 0 | 0 | 0 | 0 | 0 | 0 | 0 | 0 | 0 | 0 | 0 | 0 | 0 | 0 | 0 | 0 | 0 | 0 | 0 | 0 | 0 | 0
| 当期新增长期待摊费用 |  |  |  |  | 0 | 0 | 0 | 0 | 0 | 0 | 0 | 0 | 0 | 0 | 0 | 0 | 0 | 0 | 0 | 0 | 0 | 0 | 0 | 0 | 0 | 0 | 0 | 0 | 0
| 当期摊销 | 0 | 万元 |  |  | 0 | 0 | 0 | 0 | 0 | 0 | 0 | 0 | 0 | 0 | 0 | 0 | 0 | 0 | 0 | 0 | 0 | 0 | 0 | 0 | 0 | 0 | 0 | 0 | 0
| 期末期初长期待摊费用 |  |  |  |  | 0 | 0 | 0 | 0 | 0 | 0 | 0 | 0 | 0 | 0 | 0 | 0 | 0 | 0 | 0 | 0 | 0 | 0 | 0 | 0 | 0 | 0 | 0 | 0 | 0
3 | 无形资产净值 |  | 万元 | 0 | 0 | 0 | 0 | 0 | 0 | 0 | 0 | 0 | 0 | 0 | 0 | 0 | 0 | 0 | 0 | 0 | 0 | 0 | 0 | 0 | 0 | 0 | 0 | 0 | 0 | 0
| 当期无形资产摊销 | 0 | 万元 |  |  | 0 | 0 | 0 | 0 | 0 | 0 | 0 | 0 | 0 | 0 | 0 | 0 | 0 | 0 | 0 | 0 | 0 | 0 | 0 | 0 | 0 | 0 | 0 | 0 | 0
4 | 期初大修及更新重置资产净值 |  | 万元 |  |  | 0 | 0 | 0 | 0 | 0 | 0 | 0 | 0 | 0 | 0 | 0 | 384.4248 | 344.0708 | 303.7168 | 263.3628 | 223.0088 | 182.6549 | 142.3009 | 101.9469 | 61.5929 | 21.2389 | 21.2389 | 21.2389 | 21.2389 | 21.2389
| 当期新增大修及更新重置资产 |  |  |  |  | 0 | 0 | 0 | 0 | 0 | 0 | 0 | 0 | 0 | 0 | 424.7788 | 0 | 0 | 0 | 0 | 0 | 0 | 0 | 0 | 0 | 0 | 0 | 0 | 0 | 0
| 当期大修及更新重置资产折旧摊销 | 403.5398 | 万元 |  |  | 0 | 0 | 0 | 0 | 0 | 0 | 0 | 0 | 0 | 0 | 40.354 | 40.354 | 40.354 | 40.354 | 40.354 | 40.354 | 40.354 | 40.354 | 40.354 | 40.354 | 0 | 0 | 0 | 0 | 0
| 期末大修及更新重置资产净值 |  |  |  |  | 0 | 0 | 0 | 0 | 0 | 0 | 0 | 0 | 0 | 0 | 384.4248 | 344.0708 | 303.7168 | 263.3628 | 223.0088 | 182.6549 | 142.3009 | 101.9469 | 61.5929 | 21.2389 | 21.2389 | 21.2389 | 21.2389 | 21.2389 | 21.2389
5 | 当期折旧摊销 | 23689.9702 | 万元 | 0 | 0 | 1164.3215 | 1164.3215 | 1164.3215 | 1164.3215 | 1164.3215 | 1164.3215 | 1164.3215 | 1164.3215 | 1164.3215 | 1164.3215 | 1204.6755 | 1204.6755 | 1204.6755 | 1204.6755 | 1204.6755 | 1204.6755 | 1204.6755 | 1204.6755 | 1204.6755 | 1204.6755 | 0 | 0 | 0 | 0 | 0
上述为“直线法”下折旧摊销计算，若在参数输入表中下拉菜单选择为“其他”，设置为手动输入各年份折旧额/摊销额
中间过程引用（隐藏）
| 静态总投资（自主投资） | 27083.1008
| 可抵扣进项税 | 2571.0688
| 固定资产原值 | 24512.032 |  | 建设期 1: 全投资情形下的固定资产原值=静态总投资（自主投资）-可抵扣进项税-无形资产原值；资本金情形下的固定资产原值采用的是“项目动态总投资（自主投资_不含流动资金）”
| 折旧方式 | 直线法/其他 |  | 建设期 1: 折旧方式、残值率及折旧年限与资本金情形保持一致
| 折旧年限 | 20
| 残值率 | 5%
折旧摊销表-全投资
序号 | 科目 | 合计 | 单位 | 建设期 1: 建设期; 运营期 1: 运营期
|  |  |  | 1 | 2 | 1 | 2 | 3 | 4 | 5 | 6 | 7 | 8 | 9 | 10 | 11 | 12 | 13 | 14 | 15 | 16 | 17 | 18 | 19 | 20 | 21 | 22 | 23 | 24 | 25
1 | 固定资产净值（全投资） |  | 万元 | 23286.4304 | 0 | 22122.1089 | 20957.7874 | 19793.4658 | 18629.1443 | 17464.8228 | 16300.5013 | 15136.1798 | 13971.8582 | 12807.5367 | 11643.2152 | 10478.8937 | 9314.5722 | 8150.2506 | 6985.9291 | 5821.6076 | 4657.2861 | 3492.9646 | 2328.643 | 1164.3215 | -1.819e-12 | -1.819e-12 | -1.819e-12 | -1.819e-12 | -1.819e-12 | -1.819e-12
| 当期固定资产折旧 | 23286.4304 | 万元 |  |  | 1164.3215 | 1164.3215 | 1164.3215 | 1164.3215 | 1164.3215 | 1164.3215 | 1164.3215 | 1164.3215 | 1164.3215 | 1164.3215 | 1164.3215 | 1164.3215 | 1164.3215 | 1164.3215 | 1164.3215 | 1164.3215 | 1164.3215 | 1164.3215 | 1164.3215 | 1164.3215 | 0 | 0 | 0 | 0 | 0
2 | 期初长期待摊费用 |  | 万元 |  |  | 0 | 0 | 0 | 0 | 0 | 0 | 0 | 0 | 0 | 0 | 0 | 0 | 0 | 0 | 0 | 0 | 0 | 0 | 0 | 0 | 0 | 0 | 0 | 0 | 0
| 当期新增长期待摊费用 |  |  |  |  | 0 | 0 | 0 | 0 | 0 | 0 | 0 | 0 | 0 | 0 | 0 | 0 | 0 | 0 | 0 | 0 | 0 | 0 | 0 | 0 | 0 | 0 | 0 | 0 | 0
| 当期摊销 | 0 | 万元 |  |  | 0 | 0 | 0 | 0 | 0 | 0 | 0 | 0 | 0 | 0 | 0 | 0 | 0 | 0 | 0 | 0 | 0 | 0 | 0 | 0 | 0 | 0 | 0 | 0 | 0
| 期末期初长期待摊费用 |  |  |  |  | 0 | 0 | 0 | 0 | 0 | 0 | 0 | 0 | 0 | 0 | 0 | 0 | 0 | 0 | 0 | 0 | 0 | 0 | 0 | 0 | 0 | 0 | 0 | 0 | 0
3 | 无形资产净值 |  | 万元 | 0 | 0 | 0 | 0 | 0 | 0 | 0 | 0 | 0 | 0 | 0 | 0 | 0 | 0 | 0 | 0 | 0 | 0 | 0 | 0 | 0 | 0 | 0 | 0 | 0 | 0 | 0
| 当期无形资产摊销 | 0 | 万元 |  |  | 0 | 0 | 0 | 0 | 0 | 0 | 0 | 0 | 0 | 0 | 0 | 0 | 0 | 0 | 0 | 0 | 0 | 0 | 0 | 0 | 0 | 0 | 0 | 0 | 0
4 | 期初大修及更新重置资产净值 |  | 万元 |  |  | 0 | 0 | 0 | 0 | 0 | 0 | 0 | 0 | 0 | 0 | 0 | 384.4248 | 344.0708 | 303.7168 | 263.3628 | 223.0088 | 182.6549 | 142.3009 | 101.9469 | 61.5929 | 21.2389 | 21.2389 | 21.2389 | 21.2389 | 21.2389
| 当期新增大修及更新重置资产 |  |  |  |  | 0 | 0 | 0 | 0 | 0 | 0 | 0 | 0 | 0 | 0 | 424.7788 | 0 | 0 | 0 | 0 | 0 | 0 | 0 | 0 | 0 | 0 | 0 | 0 | 0 | 0
| 当期大修及更新重置资产折旧摊销 | 403.5398 | 万元 |  |  | 0 | 0 | 0 | 0 | 0 | 0 | 0 | 0 | 0 | 0 | 40.354 | 40.354 | 40.354 | 40.354 | 40.354 | 40.354 | 40.354 | 40.354 | 40.354 | 40.354 | 0 | 0 | 0 | 0 | 0
| 期末大修及更新重置资产净值 |  |  |  |  | 0 | 0 | 0 | 0 | 0 | 0 | 0 | 0 | 0 | 0 | 384.4248 | 344.0708 | 303.7168 | 263.3628 | 223.0088 | 182.6549 | 142.3009 | 101.9469 | 61.5929 | 21.2389 | 21.2389 | 21.2389 | 21.2389 | 21.2389 | 21.2389
5 | 当期折旧摊销 | 23689.9702 | 万元 | 0 | 0 | 1164.3215 | 1164.3215 | 1164.3215 | 1164.3215 | 1164.3215 | 1164.3215 | 1164.3215 | 1164.3215 | 1164.3215 | 1164.3215 | 1204.6755 | 1204.6755 | 1204.6755 | 1204.6755 | 1204.6755 | 1204.6755 | 1204.6755 | 1204.6755 | 1204.6755 | 1204.6755 | 0 | 0 | 0 | 0 | 0

## 表3-成本费用表
成本费用表-资本金
序号 | 项目 | 合计 | 单位 | 建设期 |  | 运营期
|  |  |  | 1 | 2 | 1 | 2 | 3 | 4 | 5 | 6 | 7 | 8 | 9 | 10 | 11 | 12 | 13 | 14 | 15 | 16 | 17 | 18 | 19 | 20 | 21 | 22 | 23 | 24 | 25
一 | 营业总成本 | 46821.4583 | 万元 |  |  | 2517.4608 | 2465.4612 | 2413.4617 | 2361.4621 | 2309.4626 | 2308.7209 | 2256.7213 | 2204.7218 | 2152.7222 | 2100.7226 | 2140.3349 | 2088.3354 | 2036.3358 | 1984.3363 | 1932.3367 | 1931.595 | 1931.595 | 1931.595 | 1931.595 | 1931.595 | 778.1774 | 778.1774 | 778.1774 | 778.1774 | 778.1774
1 | 生产成本 | 38919.3099 |  |  |  | 1670.9794 | 1670.9794 | 1670.9794 | 1670.9794 | 1670.9794 | 1722.2372 | 1722.2372 | 1722.2372 | 1722.2372 | 1722.2372 | 1813.8491 | 1813.8491 | 1813.8491 | 1813.8491 | 1813.8491 | 1865.107 | 1865.107 | 1865.107 | 1865.107 | 1865.107 | 711.6893 | 711.6893 | 711.6893 | 711.6893 | 711.6893
1.1 | 材料费 | 3600 | 万元 |  |  | 144 | 144 | 144 | 144 | 144 | 144 | 144 | 144 | 144 | 144 | 144 | 144 | 144 | 144 | 144 | 144 | 144 | 144 | 144 | 144 | 144 | 144 | 144 | 144 | 144
1.2 | 维修费 | 3619.3397 | 万元 |  |  | 48.2579 | 48.2579 | 48.2579 | 48.2579 | 48.2579 | 96.5157 | 96.5157 | 96.5157 | 96.5157 | 96.5157 | 144.7736 | 144.7736 | 144.7736 | 144.7736 | 144.7736 | 193.0314 | 193.0314 | 193.0314 | 193.0314 | 193.0314 | 241.2893 | 241.2893 | 241.2893 | 241.2893 | 241.2893
1.3 | 生产人员薪酬及福利 | 3360 | 万元 |  |  | 134.4 | 134.4 | 134.4 | 134.4 | 134.4 | 134.4 | 134.4 | 134.4 | 134.4 | 134.4 | 134.4 | 134.4 | 134.4 | 134.4 | 134.4 | 134.4 | 134.4 | 134.4 | 134.4 | 134.4 | 134.4 | 134.4 | 134.4 | 134.4 | 134.4
1.4 | 长期待摊费用当期摊销 | 0 | 万元 |  |  | 0 | 0 | 0 | 0 | 0 | 0 | 0 | 0 | 0 | 0 | 0 | 0 | 0 | 0 | 0 | 0 | 0 | 0 | 0 | 0 | 0 | 0 | 0 | 0 | 0
1.5 | 营业相关资产折旧及摊销 | 23689.9702 | 万元 |  |  | 1164.3215 | 1164.3215 | 1164.3215 | 1164.3215 | 1164.3215 | 1164.3215 | 1164.3215 | 1164.3215 | 1164.3215 | 1164.3215 | 1204.6755 | 1204.6755 | 1204.6755 | 1204.6755 | 1204.6755 | 1204.6755 | 1204.6755 | 1204.6755 | 1204.6755 | 1204.6755 | 0 | 0 | 0 | 0 | 0
1.6 | 其他费用 | 3000 | 万元 |  |  | 120 | 120 | 120 | 120 | 120 | 120 | 120 | 120 | 120 | 120 | 120 | 120 | 120 | 120 | 120 | 120 | 120 | 120 | 120 | 120 | 120 | 120 | 120 | 120 | 120
1.7 | 储能费用 | 0 | 万元 |  |  | 0 | 0 | 0 | 0 | 0 | 0 | 0 | 0 | 0 | 0 | 0 | 0 | 0 | 0 | 0 | 0 | 0 | 0 | 0 | 0 | 0 | 0 | 0 | 0 | 0
1.8 | 场地租金费用 | 1650 | 万元 |  |  | 60 | 60 | 60 | 60 | 60 | 63 | 63 | 63 | 63 | 63 | 66 | 66 | 66 | 66 | 66 | 69 | 69 | 69 | 69 | 69 | 72 | 72 | 72 | 72 | 72
2 | 销售费用 | 0 | 万元 |  |  | 0 | 0 | 0 | 0 | 0 | 0 | 0 | 0 | 0 | 0 | 0 | 0 | 0 | 0 | 0 | 0 | 0 | 0 | 0 | 0 | 0 | 0 | 0 | 0 | 0
3 | 管理费用 | 1532.002 | 万元 |  |  | 61.2801 | 61.2801 | 61.2801 | 61.2801 | 61.2801 | 61.2801 | 61.2801 | 61.2801 | 61.2801 | 61.2801 | 61.2801 | 61.2801 | 61.2801 | 61.2801 | 61.2801 | 61.2801 | 61.2801 | 61.2801 | 61.2801 | 61.2801 | 61.2801 | 61.2801 | 61.2801 | 61.2801 | 61.2801
3.1 | 保险费 | 1532.002 | 万元 |  |  | 61.2801 | 61.2801 | 61.2801 | 61.2801 | 61.2801 | 61.2801 | 61.2801 | 61.2801 | 61.2801 | 61.2801 | 61.2801 | 61.2801 | 61.2801 | 61.2801 | 61.2801 | 61.2801 | 61.2801 | 61.2801 | 61.2801 | 61.2801 | 61.2801 | 61.2801 | 61.2801 | 61.2801 | 61.2801
3.2 | 期末拆除费用 | 0 | 万元 |  |  | 0 | 0 | 0 | 0 | 0 | 0 | 0 | 0 | 0 | 0 | 0 | 0 | 0 | 0 | 0 | 0 | 0 | 0 | 0 | 0 | 0 | 0 | 0 | 0 | 0
4 | 研发费用 | 0 | 万元 |  |  | 0 | 0 | 0 | 0 | 0 | 0 | 0 | 0 | 0 | 0 | 0 | 0 | 0 | 0 | 0 | 0 | 0 | 0 | 0 | 0 | 0 | 0 | 0 | 0 | 0
5 | 财务费用 | 6370.1464 | 万元 |  |  | 785.2013 | 733.2018 | 681.2022 | 629.2026 | 577.2031 | 525.2035 | 473.204 | 421.2044 | 369.2049 | 317.2053 | 265.2058 | 213.2062 | 161.2067 | 109.2071 | 57.2076 | 5.208 | 5.208 | 5.208 | 5.208 | 5.208 | 5.208 | 5.208 | 5.208 | 5.208 | 5.208
5.1 | 长期借款利息 | 6239.9464 | 万元 |  |  | 779.9933 | 727.9938 | 675.9942 | 623.9946 | 571.9951 | 519.9955 | 467.996 | 415.9964 | 363.9969 | 311.9973 | 259.9978 | 207.9982 | 155.9987 | 103.9991 | 51.9996 | 0 | 0 | 0 | 0 | 0 | 0 | 0 | 0 | 0 | 0
5.2 | 流动资金利息 | 130.2 | 万元 |  |  | 5.208 | 5.208 | 5.208 | 5.208 | 5.208 | 5.208 | 5.208 | 5.208 | 5.208 | 5.208 | 5.208 | 5.208 | 5.208 | 5.208 | 5.208 | 5.208 | 5.208 | 5.208 | 5.208 | 5.208 | 5.208 | 5.208 | 5.208 | 5.208 | 5.208
5.3 | 短期借款利息 | 0 | 万元 |  |  | 0 | 0 | 0 | 0 | 0 | 0 | 0 | 0 | 0 | 0 | 0 | 0 | 0 | 0 | 0 | 0 | 0 | 0 | 0 | 0 | 0 | 0 | 0 | 0 | 0
二 | 营业外支出 | 0 | 万元 |  |  | 0 | 0 | 0 | 0 | 0 | 0 | 0 | 0 | 0 | 0 | 0 | 0 | 0 | 0 | 0 | 0 | 0 | 0 | 0 | 0 | 0 | 0 | 0 | 0 | 0
成本费用表-全投资
序号 | 项目 | 合计 | 单位 | 建设期 1: 建设期; 运营期 1: 运营期
|  |  |  | 1 | 2 | 1 | 2 | 3 | 4 | 5 | 6 | 7 | 8 | 9 | 10 | 11 | 12 | 13 | 14 | 15 | 16 | 17 | 18 | 19 | 20 | 21 | 22 | 23 | 24 | 25
一 | 营业总成本 | 40451.3119 | 万元 |  |  | 1732.2595 | 1732.2595 | 1732.2595 | 1732.2595 | 1732.2595 | 1783.5173 | 1783.5173 | 1783.5173 | 1783.5173 | 1783.5173 | 1875.1292 | 1875.1292 | 1875.1292 | 1875.1292 | 1875.1292 | 1926.387 | 1926.387 | 1926.387 | 1926.387 | 1926.387 | 772.9694 | 772.9694 | 772.9694 | 772.9694 | 772.9694
1 | 生产成本 | 38919.3099 |  |  |  | 1670.9794 | 1670.9794 | 1670.9794 | 1670.9794 | 1670.9794 | 1722.2372 | 1722.2372 | 1722.2372 | 1722.2372 | 1722.2372 | 1813.8491 | 1813.8491 | 1813.8491 | 1813.8491 | 1813.8491 | 1865.107 | 1865.107 | 1865.107 | 1865.107 | 1865.107 | 711.6893 | 711.6893 | 711.6893 | 711.6893 | 711.6893
1.1 | 材料费 | 3600 | 万元 |  |  | 144 | 144 | 144 | 144 | 144 | 144 | 144 | 144 | 144 | 144 | 144 | 144 | 144 | 144 | 144 | 144 | 144 | 144 | 144 | 144 | 144 | 144 | 144 | 144 | 144
1.2 | 维修费 | 3619.3397 | 万元 |  |  | 48.2579 | 48.2579 | 48.2579 | 48.2579 | 48.2579 | 96.5157 | 96.5157 | 96.5157 | 96.5157 | 96.5157 | 144.7736 | 144.7736 | 144.7736 | 144.7736 | 144.7736 | 193.0314 | 193.0314 | 193.0314 | 193.0314 | 193.0314 | 241.2893 | 241.2893 | 241.2893 | 241.2893 | 241.2893
1.3 | 生产人员薪酬及福利 | 3360 | 万元 |  |  | 134.4 | 134.4 | 134.4 | 134.4 | 134.4 | 134.4 | 134.4 | 134.4 | 134.4 | 134.4 | 134.4 | 134.4 | 134.4 | 134.4 | 134.4 | 134.4 | 134.4 | 134.4 | 134.4 | 134.4 | 134.4 | 134.4 | 134.4 | 134.4 | 134.4
1.4 | 长期待摊费用当期摊销 | 0 | 万元 |  |  | 0 | 0 | 0 | 0 | 0 | 0 | 0 | 0 | 0 | 0 | 0 | 0 | 0 | 0 | 0 | 0 | 0 | 0 | 0 | 0 | 0 | 0 | 0 | 0 | 0
1.5 | 营业相关资产折旧及摊销 | 23689.9702 | 万元 |  |  | 1164.3215 | 1164.3215 | 1164.3215 | 1164.3215 | 1164.3215 | 1164.3215 | 1164.3215 | 1164.3215 | 1164.3215 | 1164.3215 | 1204.6755 | 1204.6755 | 1204.6755 | 1204.6755 | 1204.6755 | 1204.6755 | 1204.6755 | 1204.6755 | 1204.6755 | 1204.6755 | 0 | 0 | 0 | 0 | 0
1.6 | 其他费用 | 3000 | 万元 |  |  | 120 | 120 | 120 | 120 | 120 | 120 | 120 | 120 | 120 | 120 | 120 | 120 | 120 | 120 | 120 | 120 | 120 | 120 | 120 | 120 | 120 | 120 | 120 | 120 | 120
1.7 | 储能费用 | 0 | 万元 |  |  | 0 | 0 | 0 | 0 | 0 | 0 | 0 | 0 | 0 | 0 | 0 | 0 | 0 | 0 | 0 | 0 | 0 | 0 | 0 | 0 | 0 | 0 | 0 | 0 | 0
1.8 | 场地租金费用 | 1650 | 万元 |  |  | 60 | 60 | 60 | 60 | 60 | 63 | 63 | 63 | 63 | 63 | 66 | 66 | 66 | 66 | 66 | 69 | 69 | 69 | 69 | 69 | 72 | 72 | 72 | 72 | 72
2 | 销售费用 | 0 | 万元 |  |  | 0 | 0 | 0 | 0 | 0 | 0 | 0 | 0 | 0 | 0 | 0 | 0 | 0 | 0 | 0 | 0 | 0 | 0 | 0 | 0 | 0 | 0 | 0 | 0 | 0
3 | 管理费用 | 1532.002 | 万元 |  |  | 61.2801 | 61.2801 | 61.2801 | 61.2801 | 61.2801 | 61.2801 | 61.2801 | 61.2801 | 61.2801 | 61.2801 | 61.2801 | 61.2801 | 61.2801 | 61.2801 | 61.2801 | 61.2801 | 61.2801 | 61.2801 | 61.2801 | 61.2801 | 61.2801 | 61.2801 | 61.2801 | 61.2801 | 61.2801
3.1 | 保险费 | 1532.002 | 万元 |  |  | 61.2801 | 61.2801 | 61.2801 | 61.2801 | 61.2801 | 61.2801 | 61.2801 | 61.2801 | 61.2801 | 61.2801 | 61.2801 | 61.2801 | 61.2801 | 61.2801 | 61.2801 | 61.2801 | 61.2801 | 61.2801 | 61.2801 | 61.2801 | 61.2801 | 61.2801 | 61.2801 | 61.2801 | 61.2801
3.2 | 期末拆除费用 | 0 | 万元 |  |  | 0 | 0 | 0 | 0 | 0 | 0 | 0 | 0 | 0 | 0 | 0 | 0 | 0 | 0 | 0 | 0 | 0 | 0 | 0 | 0 | 0 | 0 | 0 | 0 | 0
4 | 研发费用 | 0 | 万元 |  |  | 0 | 0 | 0 | 0 | 0 | 0 | 0 | 0 | 0 | 0 | 0 | 0 | 0 | 0 | 0 | 0 | 0 | 0 | 0 | 0 | 0 | 0 | 0 | 0 | 0
二 | 营业外支出 | 0 | 万元 |  |  | 0 | 0 | 0 | 0 | 0 | 0 | 0 | 0 | 0 | 0 | 0 | 0 | 0 | 0 | 0 | 0 | 0 | 0 | 0 | 0 | 0 | 0 | 0 | 0 | 0
成本现金支出表（隐藏）
一 | 生产经营现金支出合计 | 16761.3417 | 万元 |  |  | 567.9379 | 567.9379 | 567.9379 | 567.9379 | 567.9379 | 619.1958 | 619.1958 | 619.1958 | 619.1958 | 619.1958 | 670.4537 | 670.4537 | 670.4537 | 670.4537 | 670.4537 | 721.7115 | 721.7115 | 721.7115 | 721.7115 | 721.7115 | 772.9694 | 772.9694 | 772.9694 | 772.9694 | 772.9694
1 | 生产相关现金支出 | 15229.3397 | 万元 |  |  | 506.6579 | 506.6579 | 506.6579 | 506.6579 | 506.6579 | 557.9157 | 557.9157 | 557.9157 | 557.9157 | 557.9157 | 609.1736 | 609.1736 | 609.1736 | 609.1736 | 609.1736 | 660.4314 | 660.4314 | 660.4314 | 660.4314 | 660.4314 | 711.6893 | 711.6893 | 711.6893 | 711.6893 | 711.6893
1.1 | 材料费 | 3600 | 万元 |  |  | 144 | 144 | 144 | 144 | 144 | 144 | 144 | 144 | 144 | 144 | 144 | 144 | 144 | 144 | 144 | 144 | 144 | 144 | 144 | 144 | 144 | 144 | 144 | 144 | 144
1.2 | 维修费 | 3619.3397 | 万元 |  |  | 48.2579 | 48.2579 | 48.2579 | 48.2579 | 48.2579 | 96.5157 | 96.5157 | 96.5157 | 96.5157 | 96.5157 | 144.7736 | 144.7736 | 144.7736 | 144.7736 | 144.7736 | 193.0314 | 193.0314 | 193.0314 | 193.0314 | 193.0314 | 241.2893 | 241.2893 | 241.2893 | 241.2893 | 241.2893
1.3 | 生产人员薪酬及福利 | 3360 | 万元 |  |  | 134.4 | 134.4 | 134.4 | 134.4 | 134.4 | 134.4 | 134.4 | 134.4 | 134.4 | 134.4 | 134.4 | 134.4 | 134.4 | 134.4 | 134.4 | 134.4 | 134.4 | 134.4 | 134.4 | 134.4 | 134.4 | 134.4 | 134.4 | 134.4 | 134.4
1.4 | 长期待摊实际支出 | 0 | 万元 |  |  | 0 | 0 | 0 | 0 | 0 | 0 | 0 | 0 | 0 | 0 | 0 | 0 | 0 | 0 | 0 | 0 | 0 | 0 | 0 | 0 | 0 | 0 | 0 | 0 | 0
1.5 | 其他费用 | 3000 | 万元 |  |  | 120 | 120 | 120 | 120 | 120 | 120 | 120 | 120 | 120 | 120 | 120 | 120 | 120 | 120 | 120 | 120 | 120 | 120 | 120 | 120 | 120 | 120 | 120 | 120 | 120
1.6 | 储能费用 | 0 | 万元 |  |  | 0 | 0 | 0 | 0 | 0 | 0 | 0 | 0 | 0 | 0 | 0 | 0 | 0 | 0 | 0 | 0 | 0 | 0 | 0 | 0 | 0 | 0 | 0 | 0 | 0
1.7 | 场地租金费用 | 1650 | 万元 |  |  | 60 | 60 | 60 | 60 | 60 | 63 | 63 | 63 | 63 | 63 | 66 | 66 | 66 | 66 | 66 | 69 | 69 | 69 | 69 | 69 | 72 | 72 | 72 | 72 | 72
2 | 销售费用现金支出 | 0 | 万元 |  |  | 0 | 0 | 0 | 0 | 0 | 0 | 0 | 0 | 0 | 0 | 0 | 0 | 0 | 0 | 0 | 0 | 0 | 0 | 0 | 0 | 0 | 0 | 0 | 0 | 0
3 | 管理费用现金支出 | 1532.002 | 万元 |  |  | 61.2801 | 61.2801 | 61.2801 | 61.2801 | 61.2801 | 61.2801 | 61.2801 | 61.2801 | 61.2801 | 61.2801 | 61.2801 | 61.2801 | 61.2801 | 61.2801 | 61.2801 | 61.2801 | 61.2801 | 61.2801 | 61.2801 | 61.2801 | 61.2801 | 61.2801 | 61.2801 | 61.2801 | 61.2801
3.1 | 保险费 | 1532.002 | 万元 |  |  | 61.2801 | 61.2801 | 61.2801 | 61.2801 | 61.2801 | 61.2801 | 61.2801 | 61.2801 | 61.2801 | 61.2801 | 61.2801 | 61.2801 | 61.2801 | 61.2801 | 61.2801 | 61.2801 | 61.2801 | 61.2801 | 61.2801 | 61.2801 | 61.2801 | 61.2801 | 61.2801 | 61.2801 | 61.2801
3.2 | 期末拆除费用 | 0 | 万元 |  |  | 0 | 0 | 0 | 0 | 0 | 0 | 0 | 0 | 0 | 0 | 0 | 0 | 0 | 0 | 0 | 0 | 0 | 0 | 0 | 0 | 0 | 0 | 0 | 0 | 0
4 | 研发费用现金支出 | 0 | 万元 |  |  | 0 | 0 | 0 | 0 | 0 | 0 | 0 | 0 | 0 | 0 | 0 | 0 | 0 | 0 | 0 | 0 | 0 | 0 | 0 | 0 | 0 | 0 | 0 | 0 | 0
二 | 营业外现金支出 | 0 | 万元 |  |  | 0 | 0 | 0 | 0 | 0 | 0 | 0 | 0 | 0 | 0 | 0 | 0 | 0 | 0 | 0 | 0 | 0 | 0 | 0 | 0 | 0 | 0 | 0 | 0 | 0
成本表中（1）财务费用引用自“表2-还本付息表”；（2）折旧费、无形资产摊销、长期待摊费用摊销 引用自“表3-折旧摊销表”；其余数据通过参数输入表中成本费用板块相关参数计算而得。
经营成本为运营期各年不含税值
标黄部分为相对固定模块，适用于所有项目

## 表4-收入税金表
收入表
序号 | 项目 | 合计 | 单位 | 建设期 |  | 运营期
|  |  |  | 1 | 2 | 1 | 2 | 3 | 4 | 5 | 6 | 7 | 8 | 9 | 10 | 11 | 12 | 13 | 14 | 15 | 16 | 17 | 18 | 19 | 20 | 21 | 22 | 23 | 24 | 25
1 | 营业收入 | 73734.7584 | 万元 |  |  | 2994.9375 | 2981.4603 | 2968.0437 | 2954.6875 | 2941.3914 | 3072.5853 | 3058.7586 | 3044.9942 | 3031.2917 | 3017.6509 | 3004.0715 | 2990.5532 | 2977.0957 | 2963.6987 | 2950.3621 | 2937.0855 | 2923.8686 | 2910.7112 | 2897.613 | 2884.5737 | 2871.5931 | 2858.671 | 2845.807 | 2833.0008 | 2820.2523
1.1 | 发电销售收入 | 73734.7584 | 万元 |  |  | 2994.9375 | 2981.4603 | 2968.0437 | 2954.6875 | 2941.3914 | 3072.5853 | 3058.7586 | 3044.9942 | 3031.2917 | 3017.6509 | 3004.0715 | 2990.5532 | 2977.0957 | 2963.6987 | 2950.3621 | 2937.0855 | 2923.8686 | 2910.7112 | 2897.613 | 2884.5737 | 2871.5931 | 2858.671 | 2845.807 | 2833.0008 | 2820.2523
| 发电量 | 225201.4972 | 万度 |  |  | 9504 | 9461.232 | 9418.6565 | 9376.2725 | 9334.0793 | 9292.0759 | 9250.2616 | 9208.6354 | 9167.1965 | 9125.9442 | 9084.8774 | 9043.9955 | 9003.2975 | 8962.7826 | 8922.4501 | 8882.2991 | 8842.3287 | 8802.5383 | 8762.9268 | 8723.4937 | 8684.238 | 8645.1589 | 8606.2557 | 8567.5275 | 8528.9736
| 上网售电收入 | 21266.723 | 万元 |  |  | 1312.8136 | 1306.9059 | 1301.0249 | 1295.1702 | 1289.342 | 770.124 | 766.6584 | 763.2084 | 759.774 | 756.355 | 752.9514 | 749.5631 | 746.1901 | 742.8323 | 739.4895 | 736.1618 | 732.8491 | 729.5513 | 726.2683 | 723.0001 | 719.7466 | 716.5077 | 713.2834 | 710.0736 | 706.8783
| 上网电量 | 72822.4152 | 万度 |  |  | 4495.392 | 4475.1627 | 4455.0245 | 4434.9769 | 4415.0195 | 2637.0911 | 2625.2242 | 2613.4107 | 2601.6504 | 2589.943 | 2578.2882 | 2566.6859 | 2555.1358 | 2543.6377 | 2532.1913 | 2520.7965 | 2509.4529 | 2498.1604 | 2486.9186 | 2475.7275 | 2464.5867 | 2453.4961 | 2442.4554 | 2431.4643 | 2420.5227
| 上网电价（含税） |  | 元/度 |  |  | 0.33 | 0.33 | 0.33 | 0.33 | 0.33 | 0.33 | 0.33 | 0.33 | 0.33 | 0.33 | 0.33 | 0.33 | 0.33 | 0.33 | 0.33 | 0.33 | 0.33 | 0.33 | 0.33 | 0.33 | 0.33 | 0.33 | 0.33 | 0.33 | 0.33
| 电网辅助服务分摊 | 0 | 万元 |  |  | 0 | 0 | 0 | 0 | 0 | 0 | 0 | 0 | 0 | 0 | 0 | 0 | 0 | 0 | 0 | 0 | 0 | 0 | 0 | 0 | 0 | 0 | 0 | 0 | 0
| 两个细则考核 | 0 | 万元 |  |  | 0 | 0 | 0 | 0 | 0 | 0 | 0 | 0 | 0 | 0 | 0 | 0 | 0 | 0 | 0 | 0 | 0 | 0 | 0 | 0 | 0 | 0 | 0 | 0 | 0
| 数能融合售电收入 | 52468.0354 | 万元 |  |  | 1682.1239 | 1674.5543 | 1667.0188 | 1659.5173 | 1652.0494 | 2302.4613 | 2292.1002 | 2281.7858 | 2271.5177 | 2261.2959 | 2251.1201 | 2240.99 | 2230.9056 | 2220.8665 | 2210.8726 | 2200.9237 | 2191.0195 | 2181.1599 | 2171.3447 | 2161.5737 | 2151.8466 | 2142.1633 | 2132.5235 | 2122.9272 | 2113.374
| 数能融合消纳电量 | 148222.2 | 万度 |  |  | 4752 | 4730.616 | 4709.3282 | 4688.1363 | 4667.0396 | 6504.4531 | 6475.1831 | 6446.0448 | 6417.0376 | 6388.1609 | 6359.4142 | 6330.7968 | 6302.3082 | 6273.9478 | 6245.7151 | 6217.6094 | 6189.6301 | 6161.7768 | 6134.0488 | 6106.4456 | 6078.9666 | 6051.6112 | 6024.379 | 5997.2693 | 5970.2816
| 数能融合机制电价（含税） |  | 元/度 |  |  | 0.4 | 0.4 | 0.4 | 0.4 | 0.4 | 0.4 | 0.4 | 0.4 | 0.4 | 0.4 | 0.4 | 0.4 | 0.4 | 0.4 | 0.4 | 0.4 | 0.4 | 0.4 | 0.4 | 0.4 | 0.4 | 0.4 | 0.4 | 0.4 | 0.4
2 | 其他收入 | 0 | 万元 |  |  | 0 | 0 | 0 | 0 | 0 | 0 | 0 | 0 | 0 | 0 | 0 | 0 | 0 | 0 | 0 | 0 | 0 | 0 | 0 | 0 | 0 | 0 | 0 | 0 | 0
3 | 营业外收入 | 0 | 万元 |  |  | 0 | 0 | 0 | 0 | 0 | 0 | 0 | 0 | 0 | 0 | 0 | 0 | 0 | 0 | 0 | 0 | 0 | 0 | 0 | 0 | 0 | 0 | 0 | 0 | 0
3.1 | 政府一次性运营补贴收入 | 0 | 万元 | 运营期 1: 0
3.2 | 增值税即征即退 | 0 | 万元 |  |  | 0 | 0 | 0 | 0 | 0 | 0 | 0 | 0 | 0 | 0 | 0 | 0 | 0 | 0 | 0 | 0 | 0 | 0 | 0 | 0 | 0 | 0 | 0 | 0 | 0
税金表
1 | 当期实缴增值税 | 6959.2285 | 万元 | 0 | 0 | 0 | 0 | 0 | 0 | 0 | 0 | 155.2735 | 395.8492 | 394.0679 | 392.2946 | 335.3081 | 388.7719 | 387.0224 | 385.2808 | 383.5471 | 381.8211 | 380.1029 | 378.3925 | 376.6897 | 374.9946 | 373.3071 | 371.6272 | 369.9549 | 368.2901 | 366.6328
2 | 增值税销项税 | 9585.5186 | 万元 | 0 | 0 | 389.3419 | 387.5898 | 385.8457 | 384.1094 | 382.3809 | 399.4361 | 397.6386 | 395.8492 | 394.0679 | 392.2946 | 390.5293 | 388.7719 | 387.0224 | 385.2808 | 383.5471 | 381.8211 | 380.1029 | 378.3925 | 376.6897 | 374.9946 | 373.3071 | 371.6272 | 369.9549 | 368.2901 | 366.6328
| 发电收入销项税 | 9585.5186 | 万元 |  |  | 389.3419 | 387.5898 | 385.8457 | 384.1094 | 382.3809 | 399.4361 | 397.6386 | 395.8492 | 394.0679 | 392.2946 | 390.5293 | 388.7719 | 387.0224 | 385.2808 | 383.5471 | 381.8211 | 380.1029 | 378.3925 | 376.6897 | 374.9946 | 373.3071 | 371.6272 | 369.9549 | 368.2901 | 366.6328
| 其他收入销项税 | 0 | 万元 |  |  | 0 | 0 | 0 | 0 | 0 | 0 | 0 | 0 | 0 | 0 | 0 | 0 | 0 | 0 | 0 | 0 | 0 | 0 | 0 | 0 | 0 | 0 | 0 | 0 | 0
3 | 增值税进项税 | 2626.2901 | 万元 | 2571.0688 | 0 | 0 | 0 | 0 | 0 | 0 | 0 | 0 | 0 | 0 | 0 | 55.2212 | 0 | 0 | 0 | 0 | 0 | 0 | 0 | 0 | 0 | 0 | 0 | 0 | 0 | 0
3.1 | 建设投资进项税 | 2571.0688 | 万元 | 建设期 1: 2571.0688; 建设期 2: 0
3.2 | 营业成本进项税 | 0 | 万元 | 0 | 0 | 0 | 0 | 0 | 0 | 0 | 0 | 0 | 0 | 0 | 0 | 0 | 0 | 0 | 0 | 0 | 0 | 0 | 0 | 0 | 0 | 0 | 0 | 0 | 0 | 0
3.2.1 | 生产成本进项税 | 0 | 万元 |  |  | 0 | 0 | 0 | 0 | 0 | 0 | 0 | 0 | 0 | 0 | 0 | 0 | 0 | 0 | 0 | 0 | 0 | 0 | 0 | 0 | 0 | 0 | 0 | 0 | 0
| 材料费 | 0 | 万元 |  |  | 0 | 0 | 0 | 0 | 0 | 0 | 0 | 0 | 0 | 0 | 0 | 0 | 0 | 0 | 0 | 0 | 0 | 0 | 0 | 0 | 0 | 0 | 0 | 0 | 0
| 维修费 | 0 | 万元 |  |  | 0 | 0 | 0 | 0 | 0 | 0 | 0 | 0 | 0 | 0 | 0 | 0 | 0 | 0 | 0 | 0 | 0 | 0 | 0 | 0 | 0 | 0 | 0 | 0 | 0
| 生产人员薪酬及福利 | 0 | 万元 |  |  | 0 | 0 | 0 | 0 | 0 | 0 | 0 | 0 | 0 | 0 | 0 | 0 | 0 | 0 | 0 | 0 | 0 | 0 | 0 | 0 | 0 | 0 | 0 | 0 | 0
| 其他费用 | 0 | 万元 |  |  | 0 | 0 | 0 | 0 | 0 | 0 | 0 | 0 | 0 | 0 | 0 | 0 | 0 | 0 | 0 | 0 | 0 | 0 | 0 | 0 | 0 | 0 | 0 | 0 | 0
| 储能费用 | 0 | 万元 |  |  | 0 | 0 | 0 | 0 | 0 | 0 | 0 | 0 | 0 | 0 | 0 | 0 | 0 | 0 | 0 | 0 | 0 | 0 | 0 | 0 | 0 | 0 | 0 | 0 | 0
| 场地租金费用 | 0 | 万元 |  |  | 0 | 0 | 0 | 0 | 0 | 0 | 0 | 0 | 0 | 0 | 0 | 0 | 0 | 0 | 0 | 0 | 0 | 0 | 0 | 0 | 0 | 0 | 0 | 0 | 0
| 计入长期待摊成本项 | 0 | 万元 |  |  | 0 | 0 | 0 | 0 | 0 | 0 | 0 | 0 | 0 | 0 | 0 | 0 | 0 | 0 | 0 | 0 | 0 | 0 | 0 | 0 | 0 | 0 | 0 | 0 | 0
3.2.2 | 销售费用进项税 | 0 | 万元 |  |  | 0 | 0 | 0 | 0 | 0 | 0 | 0 | 0 | 0 | 0 | 0 | 0 | 0 | 0 | 0 | 0 | 0 | 0 | 0 | 0 | 0 | 0 | 0 | 0 | 0
3.2.3 | 管理费用进项税 | 0 | 万元 |  |  | 0 | 0 | 0 | 0 | 0 | 0 | 0 | 0 | 0 | 0 | 0 | 0 | 0 | 0 | 0 | 0 | 0 | 0 | 0 | 0 | 0 | 0 | 0 | 0 | 0
| 保险费 | 0 | 万元 |  |  | 0 | 0 | 0 | 0 | 0 | 0 | 0 | 0 | 0 | 0 | 0 | 0 | 0 | 0 | 0 | 0 | 0 | 0 | 0 | 0 | 0 | 0 | 0 | 0 | 0
| 期末拆除费用 | 0 | 万元 |  |  | 0 | 0 | 0 | 0 | 0 | 0 | 0 | 0 | 0 | 0 | 0 | 0 | 0 | 0 | 0 | 0 | 0 | 0 | 0 | 0 | 0 | 0 | 0 | 0 | 0
3.2.4 | 研发费用进项税 | 0 | 万元 |  |  | 0 | 0 | 0 | 0 | 0 | 0 | 0 | 0 | 0 | 0 | 0 | 0 | 0 | 0 | 0 | 0 | 0 | 0 | 0 | 0 | 0 | 0 | 0 | 0 | 0
3.3 | 营业外支出进项税 | 0 | 万元 |  |  | 0 | 0 | 0 | 0 | 0 | 0 | 0 | 0 | 0 | 0 | 0 | 0 | 0 | 0 | 0 | 0 | 0 | 0 | 0 | 0 | 0 | 0 | 0 | 0 | 0
3.4 | 大修及更新重置进项税 | 55.2212 | 万元 |  |  | 0 | 0 | 0 | 0 | 0 | 0 | 0 | 0 | 0 | 0 | 55.2212 | 0 | 0 | 0 | 0 | 0 | 0 | 0 | 0 | 0 | 0 | 0 | 0 | 0 | 0
4 | 销项税-进项税 | 6959.2285 | 万元 | -2571.0688 | 0 | 389.3419 | 387.5898 | 385.8457 | 384.1094 | 382.3809 | 399.4361 | 397.6386 | 395.8492 | 394.0679 | 392.2946 | 335.3081 | 388.7719 | 387.0224 | 385.2808 | 383.5471 | 381.8211 | 380.1029 | 378.3925 | 376.6897 | 374.9946 | 373.3071 | 371.6272 | 369.9549 | 368.2901 | 366.6328
5 | 期末可抵扣进项税余额 |  | 万元 | 2571.0688 | 2571.0688 | 2181.727 | 1794.1371 | 1408.2914 | 1024.1821 | 641.8012 | 242.3651 | 0 | 0 | 0 | 0 | 0 | 0 | 0 | 0 | 0 | 0 | 0 | 0 | 0 | 0 | 0 | 0 | 0 | 0 | 0
6 | 增值税附加税 | 835.1074 | 万元 |  |  | 0 | 0 | 0 | 0 | 0 | 0 | 18.6328 | 47.5019 | 47.2882 | 47.0754 | 40.237 | 46.6526 | 46.4427 | 46.2337 | 46.0256 | 45.8185 | 45.6123 | 45.4071 | 45.2028 | 44.9994 | 44.7969 | 44.5953 | 44.3946 | 44.1948 | 43.9959
6.1 | 城市维护建设税 | 487.146 | 万元 |  |  | 0 | 0 | 0 | 0 | 0 | 0 | 10.8691 | 27.7094 | 27.5848 | 27.4606 | 23.4716 | 27.214 | 27.0916 | 26.9697 | 26.8483 | 26.7275 | 26.6072 | 26.4875 | 26.3683 | 26.2496 | 26.1315 | 26.0139 | 25.8968 | 25.7803 | 25.6643
6.2 | 教育附加 | 208.7769 | 万元 |  |  | 0 | 0 | 0 | 0 | 0 | 0 | 4.6582 | 11.8755 | 11.822 | 11.7688 | 10.0592 | 11.6632 | 11.6107 | 11.5584 | 11.5064 | 11.4546 | 11.4031 | 11.3518 | 11.3007 | 11.2498 | 11.1992 | 11.1488 | 11.0986 | 11.0487 | 10.999
6.3 | 地方教育附加 | 139.1846 | 万元 |  |  | 0 | 0 | 0 | 0 | 0 | 0 | 3.1055 | 7.917 | 7.8814 | 7.8459 | 6.7062 | 7.7754 | 7.7404 | 7.7056 | 7.6709 | 7.6364 | 7.6021 | 7.5678 | 7.5338 | 7.4999 | 7.4661 | 7.4325 | 7.3991 | 7.3658 | 7.3327
7 | 城镇土地使用税 | 0 | 万元 |  |  | 0 | 0 | 0 | 0 | 0 | 0 | 0 | 0 | 0 | 0 | 0 | 0 | 0 | 0 | 0 | 0 | 0 | 0 | 0 | 0 | 0 | 0 | 0 | 0 | 0
增值税即征即退为参数输入表，税金板块可选条件参数，若选择为常规，即没有增值税即征即退优惠，退税比例为0%；若选择即征即退，同步输入即征即退的比例，第n年增值税即征即退金额=第n年当期实缴增值税*退税比例
标黄部分为相对固定模块，适用于所有项目
标蓝部分为计算中间过程，可不展示
流动资金估算表
序号 | 项目 | 合计 | 单位 | 建设期 1: 建设期; 运营期 1: 运营期
|  |  |  | 1 | 2 | 1 | 2 | 3 | 4 | 5 | 6 | 7 | 8 | 9 | 10 | 11 | 12 | 13 | 14 | 15 | 16 | 17 | 18 | 19 | 20 | 21 | 22 | 23 | 24 | 25
一 | 流动资产 |  | 万元 | 0 | 0 | 0 | 0 | 0 | 0 | 0 | 0 | 0 | 0 | 0 | 0 | 0 | 0 | 0 | 0 | 0 | 0 | 0 | 0 | 0 | 0 | 0 | 0 | 0 | 0 | 0
1.1 | 应收账款 |  | 万元 |  |  | 0 | 0 | 0 | 0 | 0 | 0 | 0 | 0 | 0 | 0 | 0 | 0 | 0 | 0 | 0 | 0 | 0 | 0 | 0 | 0 | 0 | 0 | 0 | 0 | 0
1.2 | 存货 |  | 万元
1.3 | 现金 |  | 万元
1.4 | 预付账款 |  | 万元
二 | 流动负债 |  | 万元 | 0 | 0 | 0 | 0 | 0 | 0 | 0 | 0 | 0 | 0 | 0 | 0 | 0 | 0 | 0 | 0 | 0 | 0 | 0 | 0 | 0 | 0 | 0 | 0 | 0 | 0 | 0
2.1 | 应付账款 |  | 万元
2.2 | 预收账款 |  | 万元
三 | 流动资金 |  | 万元 | 0 | 0 | 0 | 0 | 0 | 0 | 0 | 0 | 0 | 0 | 0 | 0 | 0 | 0 | 0 | 0 | 0 | 0 | 0 | 0 | 0 | 0 | 0 | 0 | 0 | 0 | 0
四 | 流动资金当期增加额 |  | 万元 | 0 | 0 | 0 | 0 | 0 | 0 | 0 | 0 | 0 | 0 | 0 | 0 | 0 | 0 | 0 | 0 | 0 | 0 | 0 | 0 | 0 | 0 | 0 | 0 | 0 | 0 | 0
流动资金估算表用于计算某一项收入当年利润表确认收入与现金流量表中实际到账收入有差额时，差额计入应收账款中。
关联至参数表中应发收入与实发收入不完全相等的收入项，本模型中为“发电补贴”

## 表5-利润表-资本金
利润表-资本金
序号 | 项目 | 合计 | 单位 | 建设期 |  | 运营期
|  |  |  | 1 | 2 | 1 | 2 | 3 | 4 | 5 | 6 | 7 | 8 | 9 | 10 | 11 | 12 | 13 | 14 | 15 | 16 | 17 | 18 | 19 | 20 | 21 | 22 | 23 | 24 | 25
1 | 营业总收入 | 73734.7584 | 万元 |  |  | 2994.9375 | 2981.4603 | 2968.0437 | 2954.6875 | 2941.3914 | 3072.5853 | 3058.7586 | 3044.9942 | 3031.2917 | 3017.6509 | 3004.0715 | 2990.5532 | 2977.0957 | 2963.6987 | 2950.3621 | 2937.0855 | 2923.8686 | 2910.7112 | 2897.613 | 2884.5737 | 2871.5931 | 2858.671 | 2845.807 | 2833.0008 | 2820.2523
1.1 | 营业收入 | 73734.7584 | 万元 |  |  | 2994.9375 | 2981.4603 | 2968.0437 | 2954.6875 | 2941.3914 | 3072.5853 | 3058.7586 | 3044.9942 | 3031.2917 | 3017.6509 | 3004.0715 | 2990.5532 | 2977.0957 | 2963.6987 | 2950.3621 | 2937.0855 | 2923.8686 | 2910.7112 | 2897.613 | 2884.5737 | 2871.5931 | 2858.671 | 2845.807 | 2833.0008 | 2820.2523
1.2 | 其他收入 | 0 | 万元 |  |  | 0 | 0 | 0 | 0 | 0 | 0 | 0 | 0 | 0 | 0 | 0 | 0 | 0 | 0 | 0 | 0 | 0 | 0 | 0 | 0 | 0 | 0 | 0 | 0 | 0
2 | 营业总成本 | 46821.4583 | 万元 |  |  | 2517.4608 | 2465.4612 | 2413.4617 | 2361.4621 | 2309.4626 | 2308.7209 | 2256.7213 | 2204.7218 | 2152.7222 | 2100.7226 | 2140.3349 | 2088.3354 | 2036.3358 | 1984.3363 | 1932.3367 | 1931.595 | 1931.595 | 1931.595 | 1931.595 | 1931.595 | 778.1774 | 778.1774 | 778.1774 | 778.1774 | 778.1774
3 | 营业税金及附加 | 835.1074 | 万元 |  |  | 0 | 0 | 0 | 0 | 0 | 0 | 18.6328 | 47.5019 | 47.2882 | 47.0754 | 40.237 | 46.6526 | 46.4427 | 46.2337 | 46.0256 | 45.8185 | 45.6123 | 45.4071 | 45.2028 | 44.9994 | 44.7969 | 44.5953 | 44.3946 | 44.1948 | 43.9959
4 | 营业外收入 | 0 | 万元 |  |  | 0 | 0 | 0 | 0 | 0 | 0 | 0 | 0 | 0 | 0 | 0 | 0 | 0 | 0 | 0 | 0 | 0 | 0 | 0 | 0 | 0 | 0 | 0 | 0 | 0
4.1 | 政府一次性运营补贴收入—递延收益 | 0 | 万元 |  |  | 0 | 0 | 0 | 0 | 0 | 0 | 0 | 0 | 0 | 0 | 0 | 0 | 0 | 0 | 0 | 0 | 0 | 0 | 0 | 0 | 0 | 0 | 0 | 0 | 0
4.2 | 增值税即征即退收入 | 0 | 万元 |  |  | 0 | 0 | 0 | 0 | 0 | 0 | 0 | 0 | 0 | 0 | 0 | 0 | 0 | 0 | 0 | 0 | 0 | 0 | 0 | 0 | 0 | 0 | 0 | 0 | 0
5 | 营业外支出 | 0 | 万元 |  |  | 0 | 0 | 0 | 0 | 0 | 0 | 0 | 0 | 0 | 0 | 0 | 0 | 0 | 0 | 0 | 0 | 0 | 0 | 0 | 0 | 0 | 0 | 0 | 0 | 0
6 | 利润总额（1+4-2-3-5） | 26078.1926 | 万元 |  |  | 477.4767 | 515.9991 | 554.582 | 593.2254 | 631.9289 | 763.8644 | 783.4045 | 792.7705 | 831.2814 | 869.8529 | 823.4996 | 855.5652 | 894.3172 | 933.1288 | 971.9997 | 959.6719 | 946.6612 | 933.7091 | 920.8152 | 907.9793 | 2048.6189 | 2035.8983 | 2023.235 | 2010.6286 | 1998.079
7 | 弥补以前年度亏损 | 0 | 万元 |  |  | 0 | 0 | 0 | 0 | 0 | 0 | 0 | 0 | 0 | 0 | 0 | 0 | 0 | 0 | 0 | 0 | 0 | 0 | 0 | 0 | 0 | 0 | 0 | 0 | 0
| 弥补前序第一年亏损 |  | 万元 |  |  |  | 0 | 0 | 0 | 0 | 0 | 0 | 0 | 0 | 0 | 0 | 0 | 0 | 0 | 0 | 0 | 0 | 0 | 0 | 0 | 0 | 0 | 0 | 0 | 0
| 弥补前序第二年亏损 |  | 万元 |  |  |  |  | 0 | 0 | 0 | 0 | 0 | 0 | 0 | 0 | 0 | 0 | 0 | 0 | 0 | 0 | 0 | 0 | 0 | 0 | 0 | 0 | 0 | 0 | 0
| 弥补前序第三年亏损 |  | 万元 | [5 empty] | 0 | 0 | 0 | 0 | 0 | 0 | 0 | 0 | 0 | 0 | 0 | 0 | 0 | 0 | 0 | 0 | 0 | 0 | 0 | 0 | 0 | 0
| 弥补前序第四年亏损 |  | 万元 | [6 empty] | 0 | 0 | 0 | 0 | 0 | 0 | 0 | 0 | 0 | 0 | 0 | 0 | 0 | 0 | 0 | 0 | 0 | 0 | 0 | 0 | 0
| 弥补前序第五年亏损 |  | 万元 | [7 empty] | 0 | 0 | 0 | 0 | 0 | 0 | 0 | 0 | 0 | 0 | 0 | 0 | 0 | 0 | 0 | 0 | 0 | 0 | 0 | 0
8 | 应税所得额 | 26078.1926 | 万元 |  |  | 477.4767 | 515.9991 | 554.582 | 593.2254 | 631.9289 | 763.8644 | 783.4045 | 792.7705 | 831.2814 | 869.8529 | 823.4996 | 855.5652 | 894.3172 | 933.1288 | 971.9997 | 959.6719 | 946.6612 | 933.7091 | 920.8152 | 907.9793 | 2048.6189 | 2035.8983 | 2023.235 | 2010.6286 | 1998.079
9 | 企业所得税 | 5883.9064 | 万元 |  |  | 0 | 0 | 0 | 74.1532 | 78.9911 | 95.483 | 195.8511 | 198.1926 | 207.8203 | 217.4632 | 205.8749 | 213.8913 | 223.5793 | 233.2822 | 242.9999 | 239.918 | 236.6653 | 233.4273 | 230.2038 | 226.9948 | 512.1547 | 508.9746 | 505.8087 | 502.6572 | 499.5197
10 | 净利润（6-9） | 20194.2863 | 万元 |  |  | 477.4767 | 515.9991 | 554.582 | 519.0722 | 552.9377 | 668.3813 | 587.5534 | 594.5779 | 623.461 | 652.3897 | 617.6247 | 641.6739 | 670.7379 | 699.8466 | 728.9998 | 719.7539 | 709.9959 | 700.2818 | 690.6114 | 680.9845 | 1536.4642 | 1526.9237 | 1517.4262 | 1507.9715 | 1498.5592
11 | 期初未分配的利润 | 63287.4045 | 万元 | 0 | 0 | 0 | 386.7561 | 731.2317 | 1041.5091 | 1264.0709 | 1471.777 | 1733.5283 | 1880.0761 | 2004.4698 | 2128.6239 | 2252.621 | 2324.899 | 2402.9241 | 2489.6662 | 2583.5053 | 2683.1291 | 2756.3353 | 2807.7283 | 2841.4881 | 2861.0006 | 2981.7133 | 4066.3597 | 5033.9551 | 5896.2432 | 6663.7932
12 | 可供分配的利润（10+11） | 83481.6908 | 万元 |  |  | 477.4767 | 902.7552 | 1285.8137 | 1560.5814 | 1817.0086 | 2140.1583 | 2321.0816 | 2474.654 | 2627.9308 | 2781.0136 | 2870.2457 | 2966.5729 | 3073.6619 | 3189.5127 | 3312.5051 | 3402.8831 | 3466.3312 | 3508.0101 | 3532.0995 | 3541.9851 | 4518.1775 | 5593.2834 | 6551.3813 | 7404.2147 | 8162.3524
13 | 提取法定盈余公积金 | 5000 | 万元 |  |  | 47.7477 | 90.2755 | 128.5814 | 156.0581 | 181.7009 | 214.0158 | 232.1082 | 247.4654 | 262.7931 | 278.1014 | 287.0246 | 296.6573 | 307.3662 | 318.9513 | 331.2505 | 340.2883 | 346.6331 | 350.801 | 353.21 | 228.9704 | 0 | 0 | 0 | 0 | 0
| 期初法定盈余公积金上限缺口 |  | 万元 |  |  | 5000 | 4952.2523 | 4861.9768 | 4733.3954 | 4577.3373 | 4395.6364 | 4181.6206 | 3949.5124 | 3702.047 | 3439.254 | 3161.1526 | 2874.128 | 2577.4707 | 2270.1045 | 1951.1533 | 1619.9028 | 1279.6144 | 932.9813 | 582.1803 | 228.9704 | 0 | 0 | 0 | 0 | 0
| 期末法定盈余公积金累计 |  | 万元 |  |  | 47.7477 | 138.0232 | 266.6046 | 422.6627 | 604.3636 | 818.3794 | 1050.4876 | 1297.953 | 1560.746 | 1838.8474 | 2125.872 | 2422.5293 | 2729.8955 | 3048.8467 | 3380.0972 | 3720.3856 | 4067.0187 | 4417.8197 | 4771.0296 | 5000 | 5000 | 5000 | 5000 | 5000 | 5000
14 | 可供投资者分配的利润（12-13） | 78481.6908 | 万元 |  |  | 429.729 | 812.4797 | 1157.2324 | 1404.5232 | 1635.3078 | 1926.1425 | 2088.9735 | 2227.1886 | 2365.1377 | 2502.9123 | 2583.2212 | 2669.9156 | 2766.2957 | 2870.5615 | 2981.2546 | 3062.5948 | 3119.6981 | 3157.2091 | 3178.8896 | 3313.0148 | 4518.1775 | 5593.2834 | 6551.3813 | 7404.2147 | 8162.3524
15 | 提取任意盈余公积金 | 0 | 万元 |  |  | 0 | 0 | 0 | 0 | 0 | 0 | 0 | 0 | 0 | 0 | 0 | 0 | 0 | 0 | 0 | 0 | 0 | 0 | 0 | 0 | 0 | 0 | 0 | 0 | 0
16 | 各投资方利润分配 | 7848.1691 | 万元 |  |  | 42.9729 | 81.248 | 115.7232 | 140.4523 | 163.5308 | 192.6143 | 208.8973 | 222.7189 | 236.5138 | 250.2912 | 258.3221 | 266.9916 | 276.6296 | 287.0561 | 298.1255 | 306.2595 | 311.9698 | 315.7209 | 317.889 | 331.3015 | 451.8177 | 559.3283 | 655.1381 | 740.4215 | 816.2352
17 | 未分配利润（14-15-16） | 70633.5217 | 万元 |  |  | 386.7561 | 731.2317 | 1041.5091 | 1264.0709 | 1471.777 | 1733.5283 | 1880.0761 | 2004.4698 | 2128.6239 | 2252.621 | 2324.899 | 2402.9241 | 2489.6662 | 2583.5053 | 2683.1291 | 2756.3353 | 2807.7283 | 2841.4881 | 2861.0006 | 2981.7133 | 4066.3597 | 5033.9551 | 5896.2432 | 6663.7932 | 7346.1172
18 | 息税前利润（利润总额+利息支出） | 32960.8703 | 万元 |  |  | 1262.678 | 1261.0746 | 1258.0873 | 1253.6639 | 1247.7501 | 1333.4623 | 1305.1149 | 1264.8695 | 1251.983 | 1237.3068 | 1135.7888 | 1110.7038 | 1090.2478 | 1067.7199 | 1043.0432 | 964.8799 | 951.8692 | 938.9171 | 926.0232 | 913.1873 | 2053.8269 | 2041.1063 | 2028.443 | 2015.8366 | 2003.287
19 | 息税折旧摊销前利润 | 56650.8405 | 万元 |  |  | 2426.9995 | 2425.3961 | 2422.4089 | 2417.9854 | 2412.0717 | 2497.7838 | 2469.4364 | 2429.1911 | 2416.3045 | 2401.6283 | 2340.4643 | 2315.3793 | 2294.9233 | 2272.3954 | 2247.7187 | 2169.5554 | 2156.5447 | 2143.5926 | 2130.6987 | 2117.8628 | 2053.8269 | 2041.1063 | 2028.443 | 2015.8366 | 2003.287
利润表里的收入、成本均为不含税价
政府一次性运营补贴收入—递延收益，引用自参数输入表“政府一次性补贴收入—递延收益确认”
弥补以前年度亏损，按照5年为期限，滚动计算。
标黄部分为相对固定模块，适用于所有项目
标蓝部分为计算中间过程，可不展示

## 表6-现金流量表-资本金
现金流量表-资本金
序号 | 项目 | 合计 | 单位 | 建设期 |  | 运营期
|  |  |  | 1 | 2 | 1 | 2 | 3 | 4 | 5 | 6 | 7 | 8 | 9 | 10 | 11 | 12 | 13 | 14 | 15 | 16 | 17 | 18 | 19 | 20 | 21 | 22 | 23 | 24 | 25
1 | 现金流入 | 106473.5982 | 万元 | 21666.4807 | 0 | 3384.2794 | 3369.0501 | 3353.8894 | 3338.7969 | 3323.7723 | 3472.0213 | 3456.3972 | 3440.8435 | 3425.3597 | 3409.9455 | 3394.6008 | 3379.3251 | 3364.1181 | 3348.9796 | 3333.9092 | 3318.9066 | 3303.9715 | 3289.1036 | 3274.3027 | 3259.5683 | 3244.9002 | 3230.2982 | 3215.7619 | 3201.2909 | 4673.7257
1.1 | 债务资金 | 21666.4807 | 万元 | 21666.4807 | 0 | 0 | 0 | 0 | 0 | 0 | 0 | 0 | 0 | 0 | 0 | 0 | 0 | 0 | 0 | 0 | 0 | 0 | 0 | 0 | 0 | 0 | 0 | 0 | 0 | 0
1.2 | 发电销售收入（含税） | 83320.277 | 万元 |  |  | 3384.2794 | 3369.0501 | 3353.8894 | 3338.7969 | 3323.7723 | 3472.0213 | 3456.3972 | 3440.8435 | 3425.3597 | 3409.9455 | 3394.6008 | 3379.3251 | 3364.1181 | 3348.9796 | 3333.9092 | 3318.9066 | 3303.9715 | 3289.1036 | 3274.3027 | 3259.5683 | 3244.9002 | 3230.2982 | 3215.7619 | 3201.2909 | 3186.8851
1.3 | 其他收入 | 0 | 万元 |  |  | 0 | 0 | 0 | 0 | 0 | 0 | 0 | 0 | 0 | 0 | 0 | 0 | 0 | 0 | 0 | 0 | 0 | 0 | 0 | 0 | 0 | 0 | 0 | 0 | 0
1.4 | 政府一次性运营补贴收入 | 0 | 万元 | 运营期 1: 0
1.5 | 回收固定资产余值 | 1246.8405 | 万元 |  |  | 0 | 0 | 0 | 0 | 0 | 0 | 0 | 0 | 0 | 0 | 0 | 0 | 0 | 0 | 0 | 0 | 0 | 0 | 0 | 0 | 0 | 0 | 0 | 0 | 1246.8405
1.6 | 回收流动资金 | 240 | 万元 | 运营期 1: 0; 运营期 25: 240
1.7 | 增值税即征即退 | 0 | 万元 |  |  | 0 | 0 | 0 | 0 | 0 | 0 | 0 | 0 | 0 | 0 | 0 | 0 | 0 | 0 | 0 | 0 | 0 | 0 | 0 | 0 | 0 | 0 | 0 | 0 | 0
2 | 现金流出 | 80395.4056 | 万元 | 27083.1008 | 0 | 2869.5713 | 2745.5717 | 2693.5722 | 2641.5726 | 2589.5731 | 2588.8314 | 2710.7382 | 2928.1834 | 2874.1888 | 2820.2031 | 3235.6365 | 2763.5165 | 2709.5575 | 2655.6074 | 2601.666 | 1154.5592 | 1152.6348 | 1150.7191 | 1148.812 | 1146.9135 | 1196.2814 | 1194.3999 | 1192.5269 | 1190.6623 | 1356.8061
2.1 | 工程建设投资 | 27083.1008 |  | 建设期 1: 27083.1008; 建设期 2: 0
| 项目资本金 | 5416.6202 | 万元 | 建设期 1: 5416.6202; 建设期 2: 0
| 长期借款 | 21666.4807 | 万元 | 建设期 1: 21666.4807; 建设期 2: 0
2.2 | 支付流动资金 |  |  | 运营期 1: 72
2.3 | 债务性支出 | 28204.6271 | 万元 |  |  | 2229.6333 | 2177.6338 | 2125.6342 | 2073.6347 | 2021.6351 | 1969.6356 | 1917.636 | 1865.6365 | 1813.6369 | 1761.6374 | 1709.6378 | 1657.6383 | 1605.6387 | 1553.6392 | 1501.6396 | 5.208 | 5.208 | 5.208 | 5.208 | 5.208 | 5.208 | 5.208 | 5.208 | 5.208 | 173.208
| 长期借款本金偿还 | 21834.4807 | 万元 |  |  | 1444.432 | 1444.432 | 1444.432 | 1444.432 | 1444.432 | 1444.432 | 1444.432 | 1444.432 | 1444.432 | 1444.432 | 1444.432 | 1444.432 | 1444.432 | 1444.432 | 1444.432 | 0 | 0 | 0 | 0 | 0 | 0 | 0 | 0 | 0 | 168
| 流动资金借款本金偿还 |  | 万元 |  |  | 0 | 0 | 0 | 0 | 0 | 0 | 0 | 0 | 0 | 0 | 0 | 0 | 0 | 0 | 0 | 0 | 0 | 0 | 0 | 0 | 0 | 0 | 0 | 0 | 0
| 借款利息支付（含短贷利息） | 6370.1464 | 万元 |  |  | 785.2013 | 733.2018 | 681.2022 | 629.2026 | 577.2031 | 525.2035 | 473.204 | 421.2044 | 369.2049 | 317.2053 | 265.2058 | 213.2062 | 161.2067 | 109.2071 | 57.2076 | 5.208 | 5.208 | 5.208 | 5.208 | 5.208 | 5.208 | 5.208 | 5.208 | 5.208 | 5.208
2.4 | 生产经营支出（含税） | 16761.3417 | 万元 |  |  | 567.9379 | 567.9379 | 567.9379 | 567.9379 | 567.9379 | 619.1958 | 619.1958 | 619.1958 | 619.1958 | 619.1958 | 670.4537 | 670.4537 | 670.4537 | 670.4537 | 670.4537 | 721.7115 | 721.7115 | 721.7115 | 721.7115 | 721.7115 | 772.9694 | 772.9694 | 772.9694 | 772.9694 | 772.9694
2.5 | 营业外支出 | 0 | 万元 |  |  | 0 | 0 | 0 | 0 | 0 | 0 | 0 | 0 | 0 | 0 | 0 | 0 | 0 | 0 | 0 | 0 | 0 | 0 | 0 | 0 | 0 | 0 | 0 | 0 | 0
2.6 | 增值税缴纳 | 6959.2285 | 万元 |  |  | 0 | 0 | 0 | 0 | 0 | 0 | 155.2735 | 395.8492 | 394.0679 | 392.2946 | 335.3081 | 388.7719 | 387.0224 | 385.2808 | 383.5471 | 381.8211 | 380.1029 | 378.3925 | 376.6897 | 374.9946 | 373.3071 | 371.6272 | 369.9549 | 368.2901 | 366.6328
2.7 | 营业税金及附加 | 835.1074 | 万元 |  |  | 0 | 0 | 0 | 0 | 0 | 0 | 18.6328 | 47.5019 | 47.2882 | 47.0754 | 40.237 | 46.6526 | 46.4427 | 46.2337 | 46.0256 | 45.8185 | 45.6123 | 45.4071 | 45.2028 | 44.9994 | 44.7969 | 44.5953 | 44.3946 | 44.1948 | 43.9959
2.8 | 运营期资本性支出 | 480 | 万元 |  |  | 0 | 0 | 0 | 0 | 0 | 0 | 0 | 0 | 0 | 0 | 480 | 0 | 0 | 0 | 0 | 0 | 0 | 0 | 0 | 0 | 0 | 0 | 0 | 0 | 0
3 | 税前净现金流量（1-2） | 26078.1926 | 万元 | -5416.6202 | 0 | 514.7081 | 623.4784 | 660.3172 | 697.2242 | 734.1992 | 883.1899 | 745.6591 | 512.66 | 551.1709 | 589.7424 | 158.9643 | 615.8086 | 654.5606 | 693.3722 | 732.2432 | 2164.3474 | 2151.3367 | 2138.3846 | 2125.4907 | 2112.6548 | 2048.6189 | 2035.8983 | 2023.235 | 2010.6286 | 3316.9195
4 | 累计税前净现金流量 |  | 万元 | -5416.6202 | -5416.6202 | -4901.9121 | -4278.4337 | -3618.1165 | -2920.8923 | -2186.6931 | -1303.5031 | -557.8441 | -45.1841 | 505.9868 | 1095.7292 | 1254.6935 | 1870.5021 | 2525.0627 | 3218.4349 | 3950.6781 | 6115.0255 | 8266.3622 | 10404.7468 | 12530.2375 | 14642.8923 | 16691.5112 | 18727.4095 | 20750.6445 | 22761.2731 | 26078.1926
5 | 企业所得税 | 5883.9064 | 万元 |  |  | 0 | 0 | 0 | 74.1532 | 78.9911 | 95.483 | 195.8511 | 198.1926 | 207.8203 | 217.4632 | 205.8749 | 213.8913 | 223.5793 | 233.2822 | 242.9999 | 239.918 | 236.6653 | 233.4273 | 230.2038 | 226.9948 | 512.1547 | 508.9746 | 505.8087 | 502.6572 | 499.5197
6 | 税后净现金流量（3-5） | 20194.2863 | 万元 | -5416.6202 | 0 | 514.7081 | 623.4784 | 660.3172 | 623.0711 | 655.2081 | 787.7069 | 549.8079 | 314.4674 | 343.3505 | 372.2792 | -46.9106 | 401.9173 | 430.9813 | 460.09 | 489.2433 | 1924.4294 | 1914.6714 | 1904.9573 | 1895.2869 | 1885.66 | 1536.4642 | 1526.9237 | 1517.4262 | 1507.9715 | 2817.3998
7 | 累计税后净现金流量 |  | 万元 | -5416.6202 | -5416.6202 | -4901.9121 | -4278.4337 | -3618.1165 | -2995.0455 | -2339.8374 | -1552.1305 | -1002.3225 | -687.8551 | -344.5046 | 27.7745 | -19.1361 | 382.7812 | 813.7626 | 1273.8526 | 1763.0959 | 3687.5253 | 5602.1967 | 7507.154 | 9402.4409 | 11288.1009 | 12824.5651 | 14351.4888 | 15868.915 | 17376.8865 | 20194.2863
| 资本金内部收益率（税前） | 14.1%
| 资本金内部收益率（税后） | 12.14%
| 投资回收期 |  | 年 | 0 | 0 | 0 | 0 | 0 | 0 | 0 | 0 | 0 | 0 | 0 | 9.9254 | 10.5921 | 11.0476 | 0 | 0 | 0 | 0 | 0 | 0 | 0 | 0 | 0 | 0 | 0 | 0 | 0
标黄部分为相对固定模块，适用于所有项目
现金流量表中各年的发电补贴收入数据引用参数表中输入的实发数据（含税且考虑滞后支付情形，即本年度实际支付比例＋上年度剩余支付比例）
政府一次性运营补贴收入，在运营期第1年引用参数表中政府一次性补贴总额
标蓝色部分为可隐藏内容
现金流出中借款本金偿还，关联还本付息表中长期贷款本金偿还
| Check | 0
建设期为1年时，IRR计算要利用下面的公式计算
序号 | 项目 | 单位 | 建设期 | 建设期 2: 运营期
|  |  | 1 |  | 1 | 2 | 3 | 4 | 5 | 6 | 7 | 8 | 9 | 10 | 11 | 12 | 13 | 14 | 15 | 16 | 17 | 18 | 19 | 20 | 21 | 22 | 23 | 24 | 25
3 | 税前净现金流量（1-2） | 万元 | -5416.6202 |  | 514.7081 | 623.4784 | 660.3172 | 697.2242 | 734.1992 | 883.1899 | 745.6591 | 512.66 | 551.1709 | 589.7424 | 158.9643 | 615.8086 | 654.5606 | 693.3722 | 732.2432 | 2164.3474 | 2151.3367 | 2138.3846 | 2125.4907 | 2112.6548 | 2048.6189 | 2035.8983 | 2023.235 | 2010.6286 | 3316.9195
4 | 累计税前净现金流量 | 万元 | -5416.6202 |  | -4901.9121 | -4278.4337 | -3618.1165 | -2920.8923 | -2186.6931 | -1303.5031 | -557.8441 | -45.1841 | 505.9868 | 1095.7292 | 1254.6935 | 1870.5021 | 2525.0627 | 3218.4349 | 3950.6781 | 6115.0255 | 8266.3622 | 10404.7468 | 12530.2375 | 14642.8923 | 16691.5112 | 18727.4095 | 20750.6445 | 22761.2731 | 26078.1926
5 | 企业所得税 | 万元 | 0 |  | 0 | 0 | 0 | 74.1532 | 78.9911 | 95.483 | 195.8511 | 198.1926 | 207.8203 | 217.4632 | 205.8749 | 213.8913 | 223.5793 | 233.2822 | 242.9999 | 239.918 | 236.6653 | 233.4273 | 230.2038 | 226.9948 | 512.1547 | 508.9746 | 505.8087 | 502.6572 | 499.5197
6 | 税后净现金流量（3-5） | 万元 | -5416.6202 |  | 514.7081 | 623.4784 | 660.3172 | 623.0711 | 655.2081 | 787.7069 | 549.8079 | 314.4674 | 343.3505 | 372.2792 | -46.9106 | 401.9173 | 430.9813 | 460.09 | 489.2433 | 1924.4294 | 1914.6714 | 1904.9573 | 1895.2869 | 1885.66 | 1536.4642 | 1526.9237 | 1517.4262 | 1507.9715 | 2817.3998
7 | 累计税后净现金流量 | 万元 | -5416.6202 |  | -4901.9121 | -4278.4337 | -3618.1165 | -2995.0455 | -2339.8374 | -1552.1305 | -1002.3225 | -687.8551 | -344.5046 | 27.7745 | -19.1361 | 382.7812 | 813.7626 | 1273.8526 | 1763.0959 | 3687.5253 | 5602.1967 | 7507.154 | 9402.4409 | 11288.1009 | 12824.5651 | 14351.4888 | 15868.915 | 17376.8865 | 20194.2863

## 表7-利润表-全投资
利润表-全投资
序号 | 项目 | 合计 | 单位 | 建设期 |  | 运营期
|  |  |  | 1 | 2 | 1 | 2 | 3 | 4 | 5 | 6 | 7 | 8 | 9 | 10 | 11 | 12 | 13 | 14 | 15 | 16 | 17 | 18 | 19 | 20 | 21 | 22 | 23 | 24 | 25
1 | 营业总收入 | 73734.7584 | 万元 |  |  | 2994.9375 | 2981.4603 | 2968.0437 | 2954.6875 | 2941.3914 | 3072.5853 | 3058.7586 | 3044.9942 | 3031.2917 | 3017.6509 | 3004.0715 | 2990.5532 | 2977.0957 | 2963.6987 | 2950.3621 | 2937.0855 | 2923.8686 | 2910.7112 | 2897.613 | 2884.5737 | 2871.5931 | 2858.671 | 2845.807 | 2833.0008 | 2820.2523
1.1 | 营业收入 | 73734.7584 | 万元 |  |  | 2994.9375 | 2981.4603 | 2968.0437 | 2954.6875 | 2941.3914 | 3072.5853 | 3058.7586 | 3044.9942 | 3031.2917 | 3017.6509 | 3004.0715 | 2990.5532 | 2977.0957 | 2963.6987 | 2950.3621 | 2937.0855 | 2923.8686 | 2910.7112 | 2897.613 | 2884.5737 | 2871.5931 | 2858.671 | 2845.807 | 2833.0008 | 2820.2523
1.2 | 其他收入 | 0 | 万元 |  |  | 0 | 0 | 0 | 0 | 0 | 0 | 0 | 0 | 0 | 0 | 0 | 0 | 0 | 0 | 0 | 0 | 0 | 0 | 0 | 0 | 0 | 0 | 0 | 0 | 0
2 | 营业总成本（全投资） | 40451.3119 | 万元 |  |  | 1732.2595 | 1732.2595 | 1732.2595 | 1732.2595 | 1732.2595 | 1783.5173 | 1783.5173 | 1783.5173 | 1783.5173 | 1783.5173 | 1875.1292 | 1875.1292 | 1875.1292 | 1875.1292 | 1875.1292 | 1926.387 | 1926.387 | 1926.387 | 1926.387 | 1926.387 | 772.9694 | 772.9694 | 772.9694 | 772.9694 | 772.9694
3 | 营业税金及附加 | 835.1074 | 万元 |  |  | 0 | 0 | 0 | 0 | 0 | 0 | 18.6328 | 47.5019 | 47.2882 | 47.0754 | 40.237 | 46.6526 | 46.4427 | 46.2337 | 46.0256 | 45.8185 | 45.6123 | 45.4071 | 45.2028 | 44.9994 | 44.7969 | 44.5953 | 44.3946 | 44.1948 | 43.9959
4 | 营业外收入 | 0 | 万元 |  |  | 0 | 0 | 0 | 0 | 0 | 0 | 0 | 0 | 0 | 0 | 0 | 0 | 0 | 0 | 0 | 0 | 0 | 0 | 0 | 0 | 0 | 0 | 0 | 0 | 0
4.1 | 政府一次性运营补贴收入—递延收益 | 0 | 万元 |  |  | 0 | 0 | 0 | 0 | 0 | 0 | 0 | 0 | 0 | 0 | 0 | 0 | 0 | 0 | 0 | 0 | 0 | 0 | 0 | 0 | 0 | 0 | 0 | 0 | 0
4.2 | 增值税即征即退收入 | 0 | 万元 |  |  | 0 | 0 | 0 | 0 | 0 | 0 | 0 | 0 | 0 | 0 | 0 | 0 | 0 | 0 | 0 | 0 | 0 | 0 | 0 | 0 | 0 | 0 | 0 | 0 | 0
5 | 营业外支出 | 0 | 万元 |  |  | 0 | 0 | 0 | 0 | 0 | 0 | 0 | 0 | 0 | 0 | 0 | 0 | 0 | 0 | 0 | 0 | 0 | 0 | 0 | 0 | 0 | 0 | 0 | 0 | 0
6 | 利润总额（1+4-2-3-5） | 32448.3391 | 万元 |  |  | 1262.678 | 1249.2008 | 1235.7842 | 1222.428 | 1209.1319 | 1289.0679 | 1256.6085 | 1213.975 | 1200.4863 | 1187.0582 | 1088.7054 | 1068.7714 | 1055.5238 | 1042.3359 | 1029.2073 | 964.8799 | 951.8692 | 938.9171 | 926.0232 | 913.1873 | 2053.8269 | 2041.1063 | 2028.443 | 2015.8366 | 2003.287
7 | 弥补以前年度亏损 | 0 | 万元 |  |  | 0 | 0 | 0 | 0 | 0 | 0 | 0 | 0 | 0 | 0 | 0 | 0 | 0 | 0 | 0 | 0 | 0 | 0 | 0 | 0 | 0 | 0 | 0 | 0 | 0
| 弥补前序第一年亏损 |  | 万元 |  |  |  | 0 | 0 | 0 | 0 | 0 | 0 | 0 | 0 | 0 | 0 | 0 | 0 | 0 | 0 | 0 | 0 | 0 | 0 | 0 | 0 | 0 | 0 | 0 | 0
| 弥补前序第二年亏损 |  | 万元 |  |  |  |  | 0 | 0 | 0 | 0 | 0 | 0 | 0 | 0 | 0 | 0 | 0 | 0 | 0 | 0 | 0 | 0 | 0 | 0 | 0 | 0 | 0 | 0 | 0
| 弥补前序第三年亏损 |  | 万元 | [5 empty] | 0 | 0 | 0 | 0 | 0 | 0 | 0 | 0 | 0 | 0 | 0 | 0 | 0 | 0 | 0 | 0 | 0 | 0 | 0 | 0 | 0 | 0
| 弥补前序第四年亏损 |  | 万元 | [6 empty] | 0 | 0 | 0 | 0 | 0 | 0 | 0 | 0 | 0 | 0 | 0 | 0 | 0 | 0 | 0 | 0 | 0 | 0 | 0 | 0 | 0
| 弥补前序第五年亏损 |  | 万元 | [7 empty] | 0 | 0 | 0 | 0 | 0 | 0 | 0 | 0 | 0 | 0 | 0 | 0 | 0 | 0 | 0 | 0 | 0 | 0 | 0 | 0
8 | 应税所得额 | 32448.3391 | 万元 |  |  | 1262.678 | 1249.2008 | 1235.7842 | 1222.428 | 1209.1319 | 1289.0679 | 1256.6085 | 1213.975 | 1200.4863 | 1187.0582 | 1088.7054 | 1068.7714 | 1055.5238 | 1042.3359 | 1029.2073 | 964.8799 | 951.8692 | 938.9171 | 926.0232 | 913.1873 | 2053.8269 | 2041.1063 | 2028.443 | 2015.8366 | 2003.287
9 | 调整所得税 | 6710.0905 | 万元 |  |  | 0 | 0 | 0 | 152.8035 | 151.1415 | 161.1335 | 314.1521 | 303.4937 | 300.1216 | 296.7646 | 272.1763 | 267.1928 | 263.881 | 260.584 | 257.3018 | 241.22 | 237.9673 | 234.7293 | 231.5058 | 228.2968 | 513.4567 | 510.2766 | 507.1107 | 503.9592 | 500.8217
10 | 净利润（6-9） | 25738.2486 | 万元 |  |  | 1262.678 | 1249.2008 | 1235.7842 | 1069.6245 | 1057.9905 | 1127.9344 | 942.4564 | 910.4812 | 900.3647 | 890.2937 | 816.529 | 801.5785 | 791.6429 | 781.7519 | 771.9055 | 723.6599 | 713.9019 | 704.1878 | 694.5174 | 684.8905 | 1540.3702 | 1530.8297 | 1521.3322 | 1511.8775 | 1502.4652
11 | 期初未分配的利润 | 0 | 万元 | 0 | 0 | 0 | 0 | 0 | 0 | 0 | 0 | 0 | 0 | 0 | 0 | 0 | 0 | 0 | 0 | 0 | 0 | 0 | 0 | 0 | 0 | 0 | 0 | 0 | 0 | 0
12 | 可供分配的利润（10+11） | 25738.2486 | 万元 |  |  | 1262.678 | 1249.2008 | 1235.7842 | 1069.6245 | 1057.9905 | 1127.9344 | 942.4564 | 910.4812 | 900.3647 | 890.2937 | 816.529 | 801.5785 | 791.6429 | 781.7519 | 771.9055 | 723.6599 | 713.9019 | 704.1878 | 694.5174 | 684.8905 | 1540.3702 | 1530.8297 | 1521.3322 | 1511.8775 | 1502.4652
13 | 提取法定盈余公积金 | 2573.8249 | 万元 |  |  | 126.2678 | 124.9201 | 123.5784 | 106.9625 | 105.799 | 112.7934 | 94.2456 | 91.0481 | 90.0365 | 89.0294 | 81.6529 | 80.1579 | 79.1643 | 78.1752 | 77.1905 | 72.366 | 71.3902 | 70.4188 | 69.4517 | 68.4891 | 154.037 | 153.083 | 152.1332 | 151.1877 | 150.2465
| 期初法定盈余公积金上限缺口 |  | 万元 |  |  | 5000 | 4873.7322 | 4748.8121 | 4625.2337 | 4518.2712 | 4412.4722 | 4299.6788 | 4205.4331 | 4114.385 | 4024.3485 | 3935.3192 | 3853.6663 | 3773.5084 | 3694.3441 | 3616.1689 | 3538.9784 | 3466.6124 | 3395.2222 | 3324.8034 | 3255.3517 | 3186.8626 | 3032.8256 | 2879.7426 | 2727.6094 | 2576.4217
| 期末法定盈余公积金累计 |  | 万元 |  |  | 126.2678 | 251.1879 | 374.7663 | 481.7288 | 587.5278 | 700.3212 | 794.5669 | 885.615 | 975.6515 | 1064.6808 | 1146.3337 | 1226.4916 | 1305.6559 | 1383.8311 | 1461.0216 | 1533.3876 | 1604.7778 | 1675.1966 | 1744.6483 | 1813.1374 | 1967.1744 | 2120.2574 | 2272.3906 | 2423.5783 | 2573.8249
14 | 可供投资者分配的利润（12-13） | 23164.4237 | 万元 |  |  | 1136.4102 | 1124.2807 | 1112.2058 | 962.6621 | 952.1914 | 1015.141 | 848.2107 | 819.4331 | 810.3282 | 801.2643 | 734.8761 | 721.4207 | 712.4786 | 703.5767 | 694.7149 | 651.2939 | 642.5117 | 633.769 | 625.0657 | 616.4015 | 1386.3332 | 1377.7468 | 1369.199 | 1360.6897 | 1352.2187
15 | 提取任意盈余公积金 | 0 | 万元 |  |  | 0 | 0 | 0 | 0 | 0 | 0 | 0 | 0 | 0 | 0 | 0 | 0 | 0 | 0 | 0 | 0 | 0 | 0 | 0 | 0 | 0 | 0 | 0 | 0 | 0
16 | 各投资方利润分配 | 23164.4237 | 万元 |  |  | 1136.4102 | 1124.2807 | 1112.2058 | 962.6621 | 952.1914 | 1015.141 | 848.2107 | 819.4331 | 810.3282 | 801.2643 | 734.8761 | 721.4207 | 712.4786 | 703.5767 | 694.7149 | 651.2939 | 642.5117 | 633.769 | 625.0657 | 616.4015 | 1386.3332 | 1377.7468 | 1369.199 | 1360.6897 | 1352.2187
17 | 未分配利润（14-15-16） | 0 | 万元 |  |  | 0 | 0 | 0 | 0 | 0 | 0 | 0 | 0 | 0 | 0 | 0 | 0 | 0 | 0 | 0 | 0 | 0 | 0 | 0 | 0 | 0 | 0 | 0 | 0 | 0
18 | 息税前利润（利润总额+利息支出） | 39331.0167 | 万元 |  |  | 2047.8793 | 1994.2764 | 1939.2895 | 1882.8665 | 1824.9532 | 1858.6658 | 1778.3189 | 1686.074 | 1621.1878 | 1554.5121 | 1400.9945 | 1323.91 | 1251.4544 | 1176.927 | 1100.2507 | 970.0879 | 957.0772 | 944.1251 | 931.2312 | 918.3953 | 2059.0349 | 2046.3143 | 2033.651 | 2021.0446 | 2008.495
19 | 息税折旧摊销前利润 | 63020.987 | 万元 |  |  | 3212.2008 | 3158.5979 | 3103.611 | 3047.1881 | 2989.2748 | 3022.9873 | 2942.6404 | 2850.3955 | 2785.5093 | 2718.8336 | 2605.67 | 2528.5855 | 2456.1299 | 2381.6025 | 2304.9262 | 2174.7634 | 2161.7527 | 2148.8006 | 2135.9067 | 2123.0708 | 2059.0349 | 2046.3143 | 2033.651 | 2021.0446 | 2008.495
[6 empty] | 511.9698 | 498.5691 | 484.8224 | 282.43 | 273.743 | 278.7999 | 444.5797 | 421.5185 | 405.297 | 388.628 | 350.2486 | 330.9775 | 312.8636 | 294.2318 | 275.0627 | 242.522 | 239.2693 | 236.0313 | 232.8078 | 229.5988 | 514.7587 | 511.5786 | 508.4127 | 505.2612 | 502.1237
| 标黄部分为相对固定模块，适用于所有项目 |  |  | 运营期 1: 98.3565
标蓝部分为计算中间过程，可不展示

## 表8-现金流量表-全投资
现金流量表-全投资
序号 | 项目 | 合计 | 单位 | 建设期 |  | 运营期
|  |  |  | 1 | 2 | 1 | 2 | 3 | 4 | 5 | 6 | 7 | 8 | 9 | 10 | 11 | 12 | 13 | 14 | 15 | 16 | 17 | 18 | 19 | 20 | 21 | 22 | 23 | 24 | 25
1 | 现金流入 | 84807.1176 | 万元 | 0 | 0 | 3384.2794 | 3369.0501 | 3353.8894 | 3338.7969 | 3323.7723 | 3472.0213 | 3456.3972 | 3440.8435 | 3425.3597 | 3409.9455 | 3394.6008 | 3379.3251 | 3364.1181 | 3348.9796 | 3333.9092 | 3318.9066 | 3303.9715 | 3289.1036 | 3274.3027 | 3259.5683 | 3244.9002 | 3230.2982 | 3215.7619 | 3201.2909 | 4673.7257
1.1 | 发电销售收入（含税） | 83320.277 | 万元 |  |  | 3384.2794 | 3369.0501 | 3353.8894 | 3338.7969 | 3323.7723 | 3472.0213 | 3456.3972 | 3440.8435 | 3425.3597 | 3409.9455 | 3394.6008 | 3379.3251 | 3364.1181 | 3348.9796 | 3333.9092 | 3318.9066 | 3303.9715 | 3289.1036 | 3274.3027 | 3259.5683 | 3244.9002 | 3230.2982 | 3215.7619 | 3201.2909 | 3186.8851
1.2 | 其他收入 | 0 | 万元 |  |  | 0 | 0 | 0 | 0 | 0 | 0 | 0 | 0 | 0 | 0 | 0 | 0 | 0 | 0 | 0 | 0 | 0 | 0 | 0 | 0 | 0 | 0 | 0 | 0 | 0
1.3 | 政府一次性运营补贴收入 | 0 | 万元 | 运营期 1: 0
1.4 | 回收固定资产余值 | 1246.8405 | 万元 |  |  | 0 | 0 | 0 | 0 | 0 | 0 | 0 | 0 | 0 | 0 | 0 | 0 | 0 | 0 | 0 | 0 | 0 | 0 | 0 | 0 | 0 | 0 | 0 | 0 | 1246.8405
1.5 | 回收流动资金 | 240 | 万元 | 运营期 1: 0; 运营期 25: 240
1.6 | 增值税即征即退 | 0 | 万元 |  |  | 0 | 0 | 0 | 0 | 0 | 0 | 0 | 0 | 0 | 0 | 0 | 0 | 0 | 0 | 0 | 0 | 0 | 0 | 0 | 0 | 0 | 0 | 0 | 0 | 0
2 | 现金流出 | 51975.6776 | 万元 | 26700 | 0 | 807.9379 | 567.9379 | 567.9379 | 567.9379 | 567.9379 | 619.1958 | 793.1022 | 1062.547 | 1060.5519 | 1058.5658 | 1525.9987 | 1105.8782 | 1103.9188 | 1101.9682 | 1100.0264 | 1149.3512 | 1147.4268 | 1145.5111 | 1143.604 | 1141.7055 | 1191.0734 | 1189.1919 | 1187.3189 | 1185.4543 | 1183.5981
2.1 | 建设投资 | 26700 | 万元 | 建设期 1: 26700; 建设期 2: 0
2.2 | 流动资金 | 240 | 万元 | 运营期 1: 240
2.3 | 生产经营支出（含税） | 16761.3417 | 万元 |  |  | 567.9379 | 567.9379 | 567.9379 | 567.9379 | 567.9379 | 619.1958 | 619.1958 | 619.1958 | 619.1958 | 619.1958 | 670.4537 | 670.4537 | 670.4537 | 670.4537 | 670.4537 | 721.7115 | 721.7115 | 721.7115 | 721.7115 | 721.7115 | 772.9694 | 772.9694 | 772.9694 | 772.9694 | 772.9694
2.4 | 营业外支出 | 0 | 万元 |  |  | 0 | 0 | 0 | 0 | 0 | 0 | 0 | 0 | 0 | 0 | 0 | 0 | 0 | 0 | 0 | 0 | 0 | 0 | 0 | 0 | 0 | 0 | 0 | 0 | 0
2.5 | 增值税缴纳 | 6959.2285 | 万元 |  |  | 0 | 0 | 0 | 0 | 0 | 0 | 155.2735 | 395.8492 | 394.0679 | 392.2946 | 335.3081 | 388.7719 | 387.0224 | 385.2808 | 383.5471 | 381.8211 | 380.1029 | 378.3925 | 376.6897 | 374.9946 | 373.3071 | 371.6272 | 369.9549 | 368.2901 | 366.6328
2.6 | 营业税金及附加 | 835.1074 | 万元 |  |  | 0 | 0 | 0 | 0 | 0 | 0 | 18.6328 | 47.5019 | 47.2882 | 47.0754 | 40.237 | 46.6526 | 46.4427 | 46.2337 | 46.0256 | 45.8185 | 45.6123 | 45.4071 | 45.2028 | 44.9994 | 44.7969 | 44.5953 | 44.3946 | 44.1948 | 43.9959
2.7 | 运营期资本性支出 | 480 | 万元 |  |  | 0 | 0 | 0 | 0 | 0 | 0 | 0 | 0 | 0 | 0 | 480 | 0 | 0 | 0 | 0 | 0 | 0 | 0 | 0 | 0 | 0 | 0 | 0 | 0 | 0
3 | 税前净现金流量（1-2） | 32831.4399 | 万元 | -26700 | 0 | 2576.3414 | 2801.1122 | 2785.9514 | 2770.8589 | 2755.8343 | 2852.8255 | 2663.2951 | 2378.2965 | 2364.8078 | 2351.3798 | 1868.6021 | 2273.4469 | 2260.1993 | 2247.0114 | 2233.8828 | 2169.5554 | 2156.5447 | 2143.5926 | 2130.6987 | 2117.8628 | 2053.8269 | 2041.1063 | 2028.443 | 2015.8366 | 3490.1275
4 | 累计税前净现金流量 |  | 万元 | -26700 | -26700 | -24123.6586 | -21322.5464 | -18536.595 | -15765.7361 | -13009.9017 | -10157.0762 | -7493.7811 | -5115.4846 | -2750.6768 | -399.2971 | 1469.305 | 3742.7519 | 6002.9512 | 8249.9626 | 10483.8454 | 12653.4008 | 14809.9455 | 16953.5381 | 19084.2368 | 21202.0996 | 23255.9265 | 25297.0328 | 27325.4758 | 29341.3124 | 32831.4399
5 | 调整所得税 | 6710.0905 | 万元 |  |  | 0 | 0 | 0 | 152.8035 | 151.1415 | 161.1335 | 314.1521 | 303.4937 | 300.1216 | 296.7646 | 272.1763 | 267.1928 | 263.881 | 260.584 | 257.3018 | 241.22 | 237.9673 | 234.7293 | 231.5058 | 228.2968 | 513.4567 | 510.2766 | 507.1107 | 503.9592 | 500.8217
6 | 税后净现金流量（3-5） | 26121.3494 | 万元 | -26700 | 0 | 2576.3414 | 2801.1122 | 2785.9514 | 2618.0554 | 2604.6929 | 2691.692 | 2349.143 | 2074.8027 | 2064.6862 | 2054.6152 | 1596.4258 | 2006.254 | 1996.3184 | 1986.4274 | 1976.581 | 1928.3354 | 1918.5774 | 1908.8633 | 1899.1929 | 1889.566 | 1540.3702 | 1530.8297 | 1521.3322 | 1511.8775 | 2989.3058
7 | 累计税后净现金流量 |  | 万元 | -26700 | -26700 | -24123.6586 | -21322.5464 | -18536.595 | -15918.5396 | -13313.8467 | -10622.1547 | -8273.0117 | -6198.2089 | -4133.5227 | -2078.9075 | -482.4818 | 1523.7722 | 3520.0906 | 5506.518 | 7483.099 | 9411.4344 | 11330.0118 | 13238.8751 | 15138.068 | 17027.634 | 18568.0042 | 20098.8339 | 21620.1662 | 23132.0436 | 26121.3494
| 全投资内部收益率（税前） | 7.898%
| 全投资内部收益率（税后） | 6.817%
| 投资回收期(税后) | 12.2405 | 年 | 0 | 0 | 0 | 0 | 0 | 0 | 0 | 0 | 0 | 0 | 0 | 0 | 0 | 11.2405 | 0 | 0 | 0 | 0 | 0 | 0 | 0 | 0 | 0 | 0 | 0 | 0 | 0
| 投资回收期(税前） | 11.2137 | 年 |  |  | 0 | 0 | 0 | 0 | 0 | 0 | 0 | 0 | 0 | 0 | 10.2137 | 0 | 0 | 0 | 0 | 0 | 0 | 0 | 0 | 0 | 0 | 0 | 0 | 0 | 0
标黄部分为相对固定模块，适用于所有项目
现金流量表中各年的发电补贴收入数据引用参数表中输入的实发数据
政府一次性运营补贴收入，在运营期第1年引用参数表中政府一次性补贴总额
| Check | 383.1008
序号 | 项目 | 单位 | 建设期 | 建设期 2: 运营期
|  |  | 1 |  | 1 | 2 | 3 | 4 | 5 | 6 | 7 | 8 | 9 | 10 | 11 | 12 | 13 | 14 | 15 | 16 | 17 | 18 | 19 | 20 | 21 | 22 | 23 | 24 | 25
3 | 税前净现金流量（1-2） | 万元 | -26700 |  | 2576.3414 | 2801.1122 | 2785.9514 | 2770.8589 | 2755.8343 | 2852.8255 | 2663.2951 | 2378.2965 | 2364.8078 | 2351.3798 | 1868.6021 | 2273.4469 | 2260.1993 | 2247.0114 | 2233.8828 | 2169.5554 | 2156.5447 | 2143.5926 | 2130.6987 | 2117.8628 | 2053.8269 | 2041.1063 | 2028.443 | 2015.8366 | 3490.1275
4 | 累计税前净现金流量 | 万元 | -26700 |  | -24123.6586 | -21322.5464 | -18536.595 | -15765.7361 | -13009.9017 | -10157.0762 | -7493.7811 | -5115.4846 | -2750.6768 | -399.2971 | 1469.305 | 3742.7519 | 6002.9512 | 8249.9626 | 10483.8454 | 12653.4008 | 14809.9455 | 16953.5381 | 19084.2368 | 21202.0996 | 23255.9265 | 25297.0328 | 27325.4758 | 29341.3124 | 32831.4399
5 | 调整所得税 | 万元 | 0 |  | 0 | 0 | 0 | 152.8035 | 151.1415 | 161.1335 | 314.1521 | 303.4937 | 300.1216 | 296.7646 | 272.1763 | 267.1928 | 263.881 | 260.584 | 257.3018 | 241.22 | 237.9673 | 234.7293 | 231.5058 | 228.2968 | 513.4567 | 510.2766 | 507.1107 | 503.9592 | 500.8217
6 | 税后净现金流量（3-5） | 万元 | -26700 |  | 2576.3414 | 2801.1122 | 2785.9514 | 2618.0554 | 2604.6929 | 2691.692 | 2349.143 | 2074.8027 | 2064.6862 | 2054.6152 | 1596.4258 | 2006.254 | 1996.3184 | 1986.4274 | 1976.581 | 1928.3354 | 1918.5774 | 1908.8633 | 1899.1929 | 1889.566 | 1540.3702 | 1530.8297 | 1521.3322 | 1511.8775 | 2989.3058
7 | 累计税后净现金流量 | 万元 | -26700 |  | -24123.6586 | -21322.5464 | -18536.595 | -15918.5396 | -13313.8467 | -10622.1547 | -8273.0117 | -6198.2089 | -4133.5227 | -2078.9075 | -482.4818 | 1523.7722 | 3520.0906 | 5506.518 | 7483.099 | 9411.4344 | 11330.0118 | 13238.8751 | 15138.068 | 17027.634 | 18568.0042 | 20098.8339 | 21620.1662 | 23132.0436 | 26121.3494

## 表9-现金流量表-财务计划
现金流量表-财务计划
序号 | 项目 | 合计 | 单位 | 建设期 |  | 运营期
|  |  |  | 1 | 2 | 1 | 2 | 3 | 4 | 5 | 6 | 7 | 8 | 9 | 10 | 11 | 12 | 13 | 14 | 15 | 16 | 17 | 18 | 19 | 20 | 21 | 22 | 23 | 24 | 25
1 | 经营活动净现金流量（1.1-1.2） | 52880.693 | 万元 | 0 | 0 | 2816.3414 | 2801.1122 | 2785.9514 | 2696.7058 | 2676.8432 | 2757.3425 | 2467.444 | 2180.1039 | 2156.9874 | 2133.9165 | 2142.7272 | 2059.5556 | 2036.62 | 2013.7292 | 1990.8829 | 1929.6374 | 1919.8794 | 1910.1653 | 1900.4949 | 1890.868 | 1541.6722 | 1532.1317 | 1522.6342 | 1513.1795 | 1503.7672
1.1 | 现金流入 | 83320.277 | 万元 | 0 | 0 | 3384.2794 | 3369.0501 | 3353.8894 | 3338.7969 | 3323.7723 | 3472.0213 | 3456.3972 | 3440.8435 | 3425.3597 | 3409.9455 | 3394.6008 | 3379.3251 | 3364.1181 | 3348.9796 | 3333.9092 | 3318.9066 | 3303.9715 | 3289.1036 | 3274.3027 | 3259.5683 | 3244.9002 | 3230.2982 | 3215.7619 | 3201.2909 | 3186.8851
| 销售收入 | 83320.277 | 万元 |  |  | 3384.2794 | 3369.0501 | 3353.8894 | 3338.7969 | 3323.7723 | 3472.0213 | 3456.3972 | 3440.8435 | 3425.3597 | 3409.9455 | 3394.6008 | 3379.3251 | 3364.1181 | 3348.9796 | 3333.9092 | 3318.9066 | 3303.9715 | 3289.1036 | 3274.3027 | 3259.5683 | 3244.9002 | 3230.2982 | 3215.7619 | 3201.2909 | 3186.8851
| 其他收入 | 0 | 万元 |  |  | 0 | 0 | 0 | 0 | 0 | 0 | 0 | 0 | 0 | 0 | 0 | 0 | 0 | 0 | 0 | 0 | 0 | 0 | 0 | 0 | 0 | 0 | 0 | 0 | 0
| 回收流动资金 | 0 | 万元 | 运营期 25: 0 | 删除
| 政府一次性运营补贴收入 | 0 | 万元 | 运营期 1: 0
| 增值税即征即退 | 0 | 万元 |  |  | 0 | 0 | 0 | 0 | 0 | 0 | 0 | 0 | 0 | 0 | 0 | 0 | 0 | 0 | 0 | 0 | 0 | 0 | 0 | 0 | 0 | 0 | 0 | 0 | 0
1.2 | 现金流出 | 30439.584 | 万元 | 0 | 0 | 567.9379 | 567.9379 | 567.9379 | 642.0911 | 646.929 | 714.6789 | 988.9533 | 1260.7396 | 1268.3722 | 1276.029 | 1251.8736 | 1319.7695 | 1327.4981 | 1335.2504 | 1343.0263 | 1389.2692 | 1384.0921 | 1378.9383 | 1373.8078 | 1368.7003 | 1703.2281 | 1698.1665 | 1693.1276 | 1688.1115 | 1683.1179
| 生产经营支出（含税） | 16761.3417 | 万元 |  |  | 567.9379 | 567.9379 | 567.9379 | 567.9379 | 567.9379 | 619.1958 | 619.1958 | 619.1958 | 619.1958 | 619.1958 | 670.4537 | 670.4537 | 670.4537 | 670.4537 | 670.4537 | 721.7115 | 721.7115 | 721.7115 | 721.7115 | 721.7115 | 772.9694 | 772.9694 | 772.9694 | 772.9694 | 772.9694
| 增值税实缴 | 6959.2285 | 万元 |  |  | 0 | 0 | 0 | 0 | 0 | 0 | 155.2735 | 395.8492 | 394.0679 | 392.2946 | 335.3081 | 388.7719 | 387.0224 | 385.2808 | 383.5471 | 381.8211 | 380.1029 | 378.3925 | 376.6897 | 374.9946 | 373.3071 | 371.6272 | 369.9549 | 368.2901 | 366.6328
| 税金及附加税 | 835.1074 | 万元 |  |  | 0 | 0 | 0 | 0 | 0 | 0 | 18.6328 | 47.5019 | 47.2882 | 47.0754 | 40.237 | 46.6526 | 46.4427 | 46.2337 | 46.0256 | 45.8185 | 45.6123 | 45.4071 | 45.2028 | 44.9994 | 44.7969 | 44.5953 | 44.3946 | 44.1948 | 43.9959
| 企业所得税 | 5883.9064 | 万元 |  |  | 0 | 0 | 0 | 74.1532 | 78.9911 | 95.483 | 195.8511 | 198.1926 | 207.8203 | 217.4632 | 205.8749 | 213.8913 | 223.5793 | 233.2822 | 242.9999 | 239.918 | 236.6653 | 233.4273 | 230.2038 | 226.9948 | 512.1547 | 508.9746 | 505.8087 | 502.6572 | 499.5197
2 | 投资活动净现金流量（2.1-2.2） | -27803.1008 | 万元 | -27083.1008 | 0 | -240 | 0 | 0 | 0 | 0 | 0 | 0 | 0 | 0 | 0 | -480 | 0 | 0 | 0 | 0 | 0 | 0 | 0 | 0 | 0 | 0 | 0 | 0 | 0 | 0
2.1 | 现金流入 | 0 | 万元 | 0 | 0 | 0 | 0 | 0 | 0 | 0 | 0 | 0 | 0 | 0 | 0 | 0 | 0 | 0 | 0 | 0 | 0 | 0 | 0 | 0 | 0 | 0 | 0 | 0 | 0 | 0
2.2 | 现金流出 | 27803.1008 | 万元 | 27083.1008 | 0 | 240 | 0 | 0 | 0 | 0 | 0 | 0 | 0 | 0 | 0 | 480 | 0 | 0 | 0 | 0 | 0 | 0 | 0 | 0 | 0 | 0 | 0 | 0 | 0 | 0
| 建设投资 | 27083.1008 | 万元 | 建设期 1: 27083.1008; 建设期 2: 0
| 流动资金 | 240 | 万元 | 运营期 1: 240
| 运营期资本性支出 | 480 | 万元 |  |  | 0 | 0 | 0 | 0 | 0 | 0 | 0 | 0 | 0 | 0 | 480 | 0 | 0 | 0 | 0 | 0 | 0 | 0 | 0 | 0 | 0 | 0 | 0 | 0 | 0
3 | 筹资活动净现金流量（3.1-3.2） | -8729.6953 | 万元 | 27083.1008 | 0 | -2032.6063 | -2258.8818 | -2241.3575 | -2214.087 | -2185.1659 | -2162.2498 | -2126.5334 | -2088.3553 | -2050.1507 | -2011.9286 | -1967.9599 | -1924.6298 | -1882.2683 | -1840.6953 | -1799.7651 | -311.4675 | -317.1778 | -320.9289 | -323.097 | -336.5095 | -457.0257 | -564.5363 | -660.3461 | -745.6295 | -989.4432
3.1 | 现金流入 | 27323.1008 | 万元 | 27083.1008 | 0 | 240 | 0 | 0 | 0 | 0 | 0 | 0 | 0 | 0 | 0 | 0 | 0 | 0 | 0 | 0 | 0 | 0 | 0 | 0 | 0 | 0 | 0 | 0 | 0 | 0
| 项目资本金投入 | 5488.6202 | 万元 | 建设期 1: 5416.6202; 建设期 2: 0; 运营期 1: 72
| 长期借款 | 21666.4807 | 万元 | 21666.4807 | 0 | 0 | 0 | 0 | 0 | 0 | 0 | 0 | 0 | 0 | 0 | 0 | 0 | 0 | 0 | 0 | 0 | 0 | 0 | 0 | 0 | 0 | 0 | 0 | 0 | 0
| 流动资金借款 | 168 | 万元 | 0 | 0 | 168 | 0 | 0 | 0 | 0 | 0 | 0 | 0 | 0 | 0 | 0 | 0 | 0 | 0 | 0 | 0 | 0 | 0 | 0 | 0 | 0 | 0 | 0 | 0 | 0
| 短期借款 | 0 | 万元 | 0 | 0 | 0 | 0 | 0 | 0 | 0 | 0 | 0 | 0 | 0 | 0 | 0 | 0 | 0 | 0 | 0 | 0 | 0 | 0 | 0 | 0 | 0 | 0 | 0 | 0 | 0
3.2 | 现金流出 | 36052.7962 | 万元 | 0 | 0 | 2272.6063 | 2258.8818 | 2241.3575 | 2214.087 | 2185.1659 | 2162.2498 | 2126.5334 | 2088.3553 | 2050.1507 | 2011.9286 | 1967.9599 | 1924.6298 | 1882.2683 | 1840.6953 | 1799.7651 | 311.4675 | 317.1778 | 320.9289 | 323.097 | 336.5095 | 457.0257 | 564.5363 | 660.3461 | 745.6295 | 989.4432
| 偿还债务本金 | 21834.4807 | 万元 |  |  | 1444.432 | 1444.432 | 1444.432 | 1444.432 | 1444.432 | 1444.432 | 1444.432 | 1444.432 | 1444.432 | 1444.432 | 1444.432 | 1444.432 | 1444.432 | 1444.432 | 1444.432 | 0 | 0 | 0 | 0 | 0 | 0 | 0 | 0 | 0 | 168
| 各种利息支出 | 6370.1464 | 万元 |  |  | 785.2013 | 733.2018 | 681.2022 | 629.2026 | 577.2031 | 525.2035 | 473.204 | 421.2044 | 369.2049 | 317.2053 | 265.2058 | 213.2062 | 161.2067 | 109.2071 | 57.2076 | 5.208 | 5.208 | 5.208 | 5.208 | 5.208 | 5.208 | 5.208 | 5.208 | 5.208 | 5.208
| 应付利润（股利分配） | 7848.1691 | 万元 |  |  | 42.9729 | 81.248 | 115.7232 | 140.4523 | 163.5308 | 192.6143 | 208.8973 | 222.7189 | 236.5138 | 250.2912 | 258.3221 | 266.9916 | 276.6296 | 287.0561 | 298.1255 | 306.2595 | 311.9698 | 315.7209 | 317.889 | 331.3015 | 451.8177 | 559.3283 | 655.1381 | 740.4215 | 816.2352
四 | 项目公司账面净现金流量（1+2+3） | 16347.8968 | 万元 | 0 | 0 | 543.7352 | 542.2304 | 544.594 | 482.6187 | 491.6773 | 595.0927 | 340.9106 | 91.7485 | 106.8367 | 121.9879 | -305.2327 | 134.9258 | 154.3518 | 173.0339 | 191.1178 | 1618.17 | 1602.7016 | 1589.2364 | 1577.3979 | 1554.3585 | 1084.6464 | 967.5954 | 862.2881 | 767.55 | 514.324
五 | 累计盈余资金 |  | 万元 | 0 | 0 | 543.7352 | 1085.9656 | 1630.5595 | 2113.1783 | 2604.8556 | 3199.9482 | 3540.8588 | 3632.6074 | 3739.4441 | 3861.432 | 3556.1993 | 3691.1251 | 3845.4768 | 4018.5107 | 4209.6285 | 5827.7985 | 7430.5001 | 9019.7364 | 10597.1344 | 12151.4929 | 13236.1393 | 14203.7347 | 15066.0228 | 15833.5728 | 16347.8968
增加IF判定条件，当某年的累计盈余资金<“流动资金（本项目为960万元）”+次年的“生产经营现金支出合计（成本费用表标蓝表第一行）”，给出明显提示（允许用户在参数输入界面填写各年度短期借款当期借款金额及还本金额，再重新生成新的结果）
| 不含短期借款的累计盈余资金 |  |  |  |  | 543.7352 | 1085.9656 | 1630.5595 | 2113.1783 | 2604.8556 | 3199.9482 | 3540.8588 | 3632.6074 | 3739.4441 | 3861.432 | 3556.1993 | 3691.1251 | 3845.4768 | 4018.5107 | 4209.6285 | 5827.7985 | 7430.5001 | 9019.7364 | 10597.1344 | 12151.4929 | 13236.1393 | 14203.7347 | 15066.0228 | 15833.5728 | 16347.8968

## 表10-资产负债表
序号 | 项目 | 单位 | 建设期 |  | 运营期
|  |  | 1 | 2 | 1 | 2 | 3 | 4 | 5 | 6 | 7 | 8 | 9 | 10 | 11 | 12 | 13 | 14 | 15 | 16 | 17 | 18 | 19 | 20 | 21 | 22 | 23 | 24 | 25
1 | 资产合计 | 万元 | 27083.1008 | 0 | 24131.4457 | 23509.3545 | 22889.627 | 22207.9242 | 21535.28 | 20966.0511 | 20142.6402 | 19070.0672 | 18012.5824 | 16970.2488 | 15885.1194 | 14815.3696 | 13765.0459 | 12733.4043 | 11719.8466 | 12133.341 | 12531.3671 | 12915.928 | 13288.6504 | 13638.3335 | 14722.9799 | 15690.5753 | 16552.8634 | 17320.4134 | 17834.7374
1.1 | 流动资产 | 万元 | 0 | 0 | 783.7352 | 1325.9656 | 1870.5595 | 2353.1783 | 2844.8556 | 3439.9482 | 3780.8588 | 3872.6074 | 3979.4441 | 4101.432 | 3796.1993 | 3931.1251 | 4085.4768 | 4258.5107 | 4449.6285 | 6067.7985 | 7670.5001 | 9259.7364 | 10837.1344 | 12391.4929 | 13476.1393 | 14443.7347 | 15306.0228 | 16073.5728 | 16587.8968
| 货币资金 | 万元 | 0 | 0 | 783.7352 | 1325.9656 | 1870.5595 | 2353.1783 | 2844.8556 | 3439.9482 | 3780.8588 | 3872.6074 | 3979.4441 | 4101.432 | 3796.1993 | 3931.1251 | 4085.4768 | 4258.5107 | 4449.6285 | 6067.7985 | 7670.5001 | 9259.7364 | 10837.1344 | 12391.4929 | 13476.1393 | 14443.7347 | 15306.0228 | 16073.5728 | 16587.8968
| △结算备付金 | 万元
| △拆出资金 | 万元
| 交易性金融资产 | 万元
| ☆以公允价值计量且其变动计入当期损益的金融资产 | 万元
| 衍生金融资产 | 万元
| 应收票据 | 万元
| 应收账款 | 万元 |  |  | 0 | 0 | 0 | 0 | 0 | 0 | 0 | 0 | 0 | 0 | 0 | 0 | 0 | 0 | 0 | 0 | 0 | 0 | 0 | 0 | 0 | 0 | 0 | 0 | 0
| 应收款项融资 | 万元
| 预付款项 | 万元
| △应收保费 | 万元
| △应收分保账款 | 万元
| △应收分保合同准备金 | 万元
| 应收资金集中管理款 | 万元
| 其他应收款 | 万元 | 0 | 0 | 0 | 0 | 0 | 0 | 0 | 0 | 0 | 0 | 0 | 0 | 0 | 0 | 0 | 0 | 0 | 0 | 0 | 0 | 0 | 0 | 0 | 0 | 0 | 0 | 0
| 其中：应收股利 | 万元
| △买入返售金融资产 | 万元
| 存货 | 万元 | 0 | 0 | 0 | 0 | 0 | 0 | 0 | 0 | 0 | 0 | 0 | 0 | 0 | 0 | 0 | 0 | 0 | 0 | 0 | 0 | 0 | 0 | 0 | 0 | 0 | 0 | 0
| 其中：原材料 | 万元
| 库存商品（产成品） | 万元
| 合同资产 | 万元
| 持有待售资产 | 万元
| 一年内到期的非流动资产 | 万元
| 其他流动资产 | 万元
1.2 | 非流动资产 | 万元 | 27083.1008 | 0 | 23347.7105 | 22183.389 | 21019.0675 | 19854.7459 | 18690.4244 | 17526.1029 | 16361.7814 | 15197.4598 | 14033.1383 | 12868.8168 | 12088.9201 | 10884.2446 | 9679.5691 | 8474.8936 | 7270.2181 | 6065.5426 | 4860.867 | 3656.1915 | 2451.516 | 1246.8405 | 1246.8405 | 1246.8405 | 1246.8405 | 1246.8405 | 1246.8405
| △发放贷款和垫款 | 万元
| 债权投资 | 万元
| ☆可供出售金融资产 | 万元
| 其他债权投资 | 万元
| ☆持有至到期投资 | 万元
| 长期应收款 | 万元
| 长期股权投资 | 万元
| 其他权益工具投资 | 万元
| 其他非流动金融资产 | 万元
| 投资性房地产 | 万元
| 固定资产 | 万元 |  | 0 | 23347.7105 | 22183.389 | 21019.0675 | 19854.7459 | 18690.4244 | 17526.1029 | 16361.7814 | 15197.4598 | 14033.1383 | 12868.8168 | 12088.9201 | 10884.2446 | 9679.5691 | 8474.8936 | 7270.2181 | 6065.5426 | 4860.867 | 3656.1915 | 2451.516 | 1246.8405 | 1246.8405 | 1246.8405 | 1246.8405 | 1246.8405 | 1246.8405
| 其中：固定资产原价 | 万元 |  | 0 | 24512.032 | 24512.032 | 24512.032 | 24512.032 | 24512.032 | 24512.032 | 24512.032 | 24512.032 | 24512.032 | 24512.032 | 24936.8108 | 24936.8108 | 24936.8108 | 24936.8108 | 24936.8108 | 24936.8108 | 24936.8108 | 24936.8108 | 24936.8108 | 24936.8108 | 24936.8108 | 24936.8108 | 24936.8108 | 24936.8108 | 24936.8108
| 累计折旧 | 万元 |  |  | 1164.3215 | 2328.643 | 3492.9646 | 4657.2861 | 5821.6076 | 6985.9291 | 8150.2506 | 9314.5722 | 10478.8937 | 11643.2152 | 12847.8907 | 14052.5662 | 15257.2417 | 16461.9172 | 17666.5927 | 18871.2682 | 20075.9437 | 21280.6192 | 22485.2947 | 23689.9702 | 23689.9702 | 23689.9702 | 23689.9702 | 23689.9702 | 23689.9702
| 固定资产减值准备 | 万元
| 在建工程 | 万元 | 建设期 1: 27083.1008
| 生产性生物资产 | 万元
| 油气资产 | 万元
| 使用权资产 | 万元
| 无形资产 | 万元 | 0 | 0 | 0 | 0 | 0 | 0 | 0 | 0 | 0 | 0 | 0 | 0 | 0 | 0 | 0 | 0 | 0 | 0 | 0 | 0 | 0 | 0 | 0 | 0 | 0 | 0 | 0
| 开发支出 | 万元
| 商誉 | 万元
| 长期待摊费用 | 万元 |  |  | 0 | 0 | 0 | 0 | 0 | 0 | 0 | 0 | 0 | 0 | 0 | 0 | 0 | 0 | 0 | 0 | 0 | 0 | 0 | 0 | 0 | 0 | 0 | 0 | 0
| 递延所得税资产 | 万元
| 其他非流动资产 | 万元
| 其中：特准储备物资 | 万元
2 | 负债合计 | 万元 | 21666.4807 | 0 | 18208.3217 | 17151.4795 | 16092.8931 | 15032.5704 | 13970.5193 | 12925.5233 | 11723.4564 | 10279.0243 | 8834.5923 | 7390.1602 | 5945.7282 | 4501.2961 | 3056.8641 | 1612.432 | 168 | 168 | 168 | 168 | 168 | 168 | 168 | 168 | 168 | 168 | 0
2.1 | 流动负债 | 万元 | 0 | 0 | 168 | 168 | 168 | 168 | 168 | 168 | 168 | 168 | 168 | 168 | 168 | 168 | 168 | 168 | 168 | 168 | 168 | 168 | 168 | 168 | 168 | 168 | 168 | 168 | 0
| 短期借款 | 万元 | 0 | 0 | 168 | 168 | 168 | 168 | 168 | 168 | 168 | 168 | 168 | 168 | 168 | 168 | 168 | 168 | 168 | 168 | 168 | 168 | 168 | 168 | 168 | 168 | 168 | 168 | 0
| △向中央银行借款 | 万元
| △拆入资金 | 万元
| 交易性金融负债 | 万元
| ☆以公允价值计量且其变动计入当期损益的金融负债 | 万元
| 衍生金融负债 | 万元
| 应付票据 | 万元
| 应付账款 | 万元
| 预收款项 | 万元
| 合同负债 | 万元
| △卖出回购金融资产款 | 万元
| △吸收存款及同业存放 | 万元
| △代理买卖证券款 | 万元
| △代理承销证券款 | 万元
| 应付职工薪酬 | 万元
| 其中：应付工资 | 万元
| 应付福利费 | 万元
| #其中：职工奖励及福利基金 | 万元
| 应交税费 | 万元
| 其中：应交税金 | 万元
| 其他应付款 | 万元
| 其中：应付股利 | 万元
| △应付手续费及佣金 | 万元
| △应付分保账款 | 万元
| 持有待售负债 | 万元
| 一年内到期的非流动负债 | 万元
| 其他流动负债 | 万元
2.2 | 非流动负债 | 万元 | 21666.4807 | 0 | 18040.3217 | 16983.4795 | 15924.8931 | 14864.5704 | 13802.5193 | 12757.5233 | 11555.4564 | 10111.0243 | 8666.5923 | 7222.1602 | 5777.7282 | 4333.2961 | 2888.8641 | 1444.432 | -9.0949e-12 | 0 | 0 | 0 | 0 | 0 | 0 | 0 | 0 | 0 | 0
| △保险合同准备金 | 万元
| 长期借款 | 万元 | 21666.4807 | 0 | 20222.0486 | 18777.6166 | 17333.1845 | 15888.7525 | 14444.3204 | 12999.8884 | 11555.4564 | 10111.0243 | 8666.5923 | 7222.1602 | 5777.7282 | 4333.2961 | 2888.8641 | 1444.432 | -9.0949e-12 | 0 | 0 | 0 | 0 | 0 | 0 | 0 | 0 | 0 | 0
| 应付债券 | 万元
| 其中：优先股 | 万元
| 永续债 | 万元
| 租赁负债 | 万元
| 长期应付款 | 万元
| 长期应付职工薪酬 | 万元
| 预计负债 | 万元
| 递延收益 | 万元 |  |  | -2181.727 | -1794.1371 | -1408.2914 | -1024.1821 | -641.8012 | -242.3651 | 0 | 0 | 0 | 0 | 0 | 0 | 0 | 0 | 0 | 0 | 0 | 0 | 0 | 0 | 0 | 0 | 0 | 0 | 0
| 递延所得税负债 | 万元
| 其他非流动负债 | 万元
| 其中：特准储备基金 | 万元
3 | 所有者权益（或股东权益） | 万元 | 5416.6202 | 0 | 5923.124 | 6357.8751 | 6796.7339 | 7175.3538 | 7564.7607 | 8040.5278 | 8419.1838 | 8791.0429 | 9177.9902 | 9580.0886 | 9939.3912 | 10314.0735 | 10708.1818 | 11120.9722 | 11551.8466 | 11965.341 | 12363.3671 | 12747.928 | 13120.6504 | 13470.3335 | 14554.9799 | 15522.5753 | 16384.8634 | 17152.4134 | 17834.7374
| 实收资本（或股本） | 万元 | 5416.6202 | 0 | 5488.6202 | 5488.6202 | 5488.6202 | 5488.6202 | 5488.6202 | 5488.6202 | 5488.6202 | 5488.6202 | 5488.6202 | 5488.6202 | 5488.6202 | 5488.6202 | 5488.6202 | 5488.6202 | 5488.6202 | 5488.6202 | 5488.6202 | 5488.6202 | 5488.6202 | 5488.6202 | 5488.6202 | 5488.6202 | 5488.6202 | 5488.6202 | 5488.6202
| 国家资本 | 万元
| 国有法人资本 | 万元
| 集体资本 | 万元
| 民营资本 | 万元
| 外商资本 | 万元
| #减：已归还投资 | 万元
| 实收资本（或股本）净额 | 万元 | 5416.6202 | 0 | 5488.6202 | 5488.6202 | 5488.6202 | 5488.6202 | 5488.6202 | 5488.6202 | 5488.6202 | 5488.6202 | 5488.6202 | 5488.6202 | 5488.6202 | 5488.6202 | 5488.6202 | 5488.6202 | 5488.6202 | 5488.6202 | 5488.6202 | 5488.6202 | 5488.6202 | 5488.6202 | 5488.6202 | 5488.6202 | 5488.6202 | 5488.6202 | 5488.6202
| 其他权益工具 | 万元
| 其中：优先股 | 万元
| 永续债 | 万元
| 资本公积 | 万元
| 减：库存股 | 万元
| 其他综合收益 | 万元
| 其中：外币报表折算差额 | 万元
| 专项储备 | 万元
| 盈余公积 | 万元 | 0 | 0 | 47.7477 | 138.0232 | 266.6046 | 422.6627 | 604.3636 | 818.3794 | 1050.4876 | 1297.953 | 1560.746 | 1838.8474 | 2125.872 | 2422.5293 | 2729.8955 | 3048.8467 | 3380.0972 | 3720.3856 | 4067.0187 | 4417.8197 | 4771.0296 | 5000 | 5000 | 5000 | 5000 | 5000 | 5000
| 其中：法定公积金 | 万元 |  |  | 47.7477 | 138.0232 | 266.6046 | 422.6627 | 604.3636 | 818.3794 | 1050.4876 | 1297.953 | 1560.746 | 1838.8474 | 2125.872 | 2422.5293 | 2729.8955 | 3048.8467 | 3380.0972 | 3720.3856 | 4067.0187 | 4417.8197 | 4771.0296 | 5000 | 5000 | 5000 | 5000 | 5000 | 5000
| 任意公积金 | 万元
| #储备基金 | 万元
| #企业发展基金 | 万元
| #利润归还投资 | 万元
| △一般风险准备 | 万元
| 未分配利润 | 万元 |  |  | 386.7561 | 731.2317 | 1041.5091 | 1264.0709 | 1471.777 | 1733.5283 | 1880.0761 | 2004.4698 | 2128.6239 | 2252.621 | 2324.899 | 2402.9241 | 2489.6662 | 2583.5053 | 2683.1291 | 2756.3353 | 2807.7283 | 2841.4881 | 2861.0006 | 2981.7133 | 4066.3597 | 5033.9551 | 5896.2432 | 6663.7932 | 7346.1172
| 归属于母公司所有者权益（或股东权益）合计 | 万元
| *少数股东权益 | 万元
4 | 负债和所有者权益合计 | 万元 | 27083.1008 | 0 | 24131.4457 | 23509.3545 | 22889.627 | 22207.9242 | 21535.28 | 20966.0511 | 20142.6402 | 19070.0672 | 18012.5824 | 16970.2488 | 15885.1194 | 14815.3696 | 13765.0459 | 12733.4043 | 11719.8466 | 12133.341 | 12531.3671 | 12915.928 | 13288.6504 | 13638.3335 | 14722.9799 | 15690.5753 | 16552.8634 | 17320.4134 | 17834.7374
| Check：资产-负债和所有者权益合计 |  | 0 | 0 | 0 | 0 | 0 | 0 | 0 | 0 | 0 | 0 | 0 | 0 | -2.0009e-11 | -1.4552e-11 | -1.819e-11 | -2.1828e-11 | -1.6371e-11 | -3.2742e-11 | -3.0923e-11 | -2.1828e-11 | -2.3647e-11 | -2.0009e-11 | -2.1828e-11 | -1.4552e-11 | 0 | 0 | 0
| 80% |  | 80% |  | 75.45% | 72.96% | 70.31% | 67.69% | 64.87% | 61.65% | 58.2% | 53.9% | 49.05% | 43.55% | 37.43% | 30.38% | 22.21% | 12.66% | 1.433% | 1.385% | 1.341% | 1.301% | 1.264% | 1.232% | 1.141% | 1.071% | 1.015% | 0.97% | 0%

## 财务指标表
序号 | 项目 | 单位 | 数值
1 | 系统容量
1.1 | 光伏系统容量 | MW | 80
1.2 | 储能系统容量 | MW/MWh | 10/20
2 | 年售电量
2.1 | 光伏系统年上网电量 | MWh | 29128.9661
2.2 | 数能融合年消纳电量 | MWh | 59288.88
3 | 年均电价
3.1 | 光伏系统经营期年均电价（含增值税） | 元/kWh | 0.29204
3.2 | 数能融合经营期机制电价（含增值税） | 元/kWh | 0.35398
4 | 项目总投资 | 万元 | 27323.1008
5 | 建设投资 | 万元 | 26700
6 | 建设期利息 | 万元 | 383.1008
7 | 流动资金 | 万元 | 240
8 | 销售收入总额（不含增值税） | 万元 | 73734.7584 |  | 表三成本表C6项生产成本运营期平均值做敏感性分析、蒙特卡洛
9 | 总成本费用 | 万元 | 46821.4583
10 | 销售税金附加总额 | 万元 | 835.1074
11 | 利润总额 | 万元 | 26078.1926
12 | 项目投资回收期（所得税前） | 年 | 11.2137
13 | 项目投资回收期（所得税后） | 年 | 12.2405
14 | 项目投资财务内部收益率（所得税前） | % | 7.898% | 反算依据指标，数值由操作者自动输入
15 | 项目投资财务内部收益率（所得税后） | % | 6.817%
16 | 资本金财务内部收益率 | % | 12.14%
17 | 资产负债率（最大值） | % | 80%
18 | 盈亏平衡点（生产能力利用率） | % | 64.23%
Note on D6: HP: 反算、敏感性分析、蒙特卡洛
Note on D7: HP: 反算、蒙特卡洛、敏感性分析
Note on D9: HP: 反算、敏感性分析、蒙特卡洛
Note on D10: HP: 反算、敏感性分析、蒙特卡洛
Note on D12: HP: 蒙特卡洛、敏感性、反算
Note on F15: HP: 表三成本表